## DANH MỤC HÀNG HÓA
DANH MỤC VẬT TƯ Y TẾ, HÓA CHẤT SINH PHẨM XÉT NGHIỆM
A-DANH MỤC VẬT TƯ Y TẾ:
TT | Mã số theo TT04 | Mã VTYT theo QĐ 5086 | Nhóm VTYT theo Thông tư 04/2017 | Tên Vật tư y tế tiêu hao | Tiêu chuẩn kỹ thuật | Đơn vị tính | Quy cách | Số lượng
1 | N02.01.010 | N02.01.010.3262.279.0012 | Băng bột bó, vải lót bó bột, tất lót bó bột các loại, các cỡ | Bột bó lớn 4 inch 10cm x 4.5m | Băng bột bó 4in ( size: 10cm x 4,5m) | Cuộn | Thùng 72 Cuộn | 1400
2 | N02.01.010 | N02.01.010.3262.279.0012 | Băng bột bó, vải lót bó bột, tất lót bó bột các loại, các cỡ | Bột bó lớn 6 inch 15cm x 4,5m | Băng bột bó 6in ( size: 15cm x 4,5m) | Cuộn | Thùng 72 Cuộn | 1120
3 | N08.00.050 | N08.00.050.1563.000.0001 | Bao bọc camera dùng trong thủ thuật, phẫu thuật các loại, các cỡ | Bao Camera nội soi | Màng nhựa PE - Tiệt trùng bằng khí EO | Cái | 1 cái/ túi | 2100
4 | N02.01.040 | N02.01.040.4698.000.0008 | Băng cuộn, băng cá nhân các loại, các cỡ | Băng cuộn y tế 7cm x 3m | Nguyên li?u: s?i cotton 100%, hút nu?c , Quy cách: 0,07m x 3m | Cuộn | 05 cuộn/ gói | 2800
5 | N02.02.020 | N02.02.020.5354.279.0016 | Băng dính các loại, các cỡ | Băng dính chịu nhiệt | - Băng keo giấy được in chỉ thị hóa học cho tiệt trùng hơi nước. - Dùng để kiểm tra các chu kỳ tiệt trùng bằng hơi nước ở 121 °C/134 °C - Vạch chỉ thị đổi màu hoàn toàn sang đen khi tiếp xúc với hơi nước | Cuộn | 44 cuộn/hộp | 50
6 | N02.02.020 | N02.02.020.5354.279.0016 | Băng dính các loại, các cỡ | Băng dính lụa 2,5cm x 5m | Băn dính lụa có keo Acrylic | Cuộn | cuộn | 5000
7 | N04.04.010 | N04.04.010.0511.184.0006 | Ống thông (catheter) các loại, các cỡ | Bộ Catherte đặt CVP 2 nòng, 3 nòng các số | * Bộ catheter Centra-Line2 nòng các cỡ gồm:Catheter polyurethane cản quang dài 15cm hoặc 20cm. Kim Y dẫn đường có van một chiều . Guidewire nitinol chống gãy gập. Dao mổ, bơm tiêm 5cc, cây nong mạch , khóa heparin | Bộ | Bộ/túi | 70
8 | N03.01.020 | N03.01.020.1048.000.0005 | Bơm tiêm (syringe) dùng một lần các loại, các cỡ | Bơm tiêm 10ml | - Dung tích 10ml, cỡ kim 25Gx1. - Chất liệu: Làm bằng nhựa PP dùng trong y tế, không có chất DEHP, kim được làm bằng thép không gỉ, sắt bén, vát 3 cạnh, không gợn, có nắp đậy. | Cái | 01 cái/túi | 24000
9 | N03.01.020 | N03.01.020.1048.000.0006 | Bơm tiêm (syringe) dùng một lần các loại, các cỡ | Bơm tiêm 20ml | - Dung tích 20ml, cỡ kim 25Gx1. - Chất liệu: Làm bằng nhựa PP dùng trong y tế, không có chất DEHP, kim được làm bằng thép không gỉ, sắt bén, vát 3 cạnh, không gợn, c- Dung tíc | Cái | 01 cái/túi | 35000
10 | N03.01.020 | N03.01.020.1048.000.0007 | Bơm tiêm (syringe) dùng một lần các loại, các cỡ | Bơm kim tiêm 50ml | - Dung tích 50ml, cỡ kim 25Gx1. - Chất liệu: Làm bằng nhựa PP dùng trong y tế, không có chất DEHP, kim được làm bằng thép không gỉ, sắt bén, vát 3 cạnh, không gợn, có nắp đậy. | Cái | 01 cái/túi | 2800
11 | N03.01.020 | N03.01.020.1048.000.0008 | Bơm tiêm (syringe) dùng một lần các loại, các cỡ | Bơm kim tiêm 50ml cho ăn | Dung tích 50ml dùng cho ăn hoặc tiêm | Cái | 01 cái/túi | 500
12 | N03.01.040 |  | Bơm tiêm dùng cho máy tiêm điện tự động các loại, các cỡ | Bơm tiêm 50ml máy bơm tiêm điện | Bơm tiêm 50ml có luer lock cho máy bơm tiêm điện | Cái | cái/tùi | 400
13 | N03.01.020 | N03.01.020.1048.000.0004 | Bơm tiêm (syringe) dùng một lần các loại, các cỡ | Bơm tiêm 5ml | - Dung tích 5ml, cỡ kim 25Gx1 - Chất liệu: Làm bằng nhựa PP dùng trong y tế, không có chất DEHP, kim được làm bằng thép không gỉ, sắt bén, vát 3 cạnh, không gợn, có nắp đậy. | Cái | 01 cái/ túi | 65000
14 | N03.01.020 | N03.01.020.1048.000.0009 | Bơm tiêm (syringe) dùng một lần các loại, các cỡ | Bơm tiêm 1ml | - Dung tích 1ml, cỡ kim 26Gx1/2” - Chất liệu: Làm bằng nhựa PP dùng trong y tế, không có chất DEHP, kim được làm bằng thép không gỉ, sắt bén, vát 3 cạnh, không gợn, có nắp đậy. | Cái | 01 cái/ túi | 5000
15 | N03.01.020 | N03.01.020.1048.000.0009 | Bơm tiêm (syringe) dùng một lần các loại, các cỡ | Bơm tiêm 1ml có tráng Heparin | Bơm tiêm sử dụng 1 lần | Cái | 01 cái/túi | 1000
16 | N01.01.010 | N01.01.010.4698.000.0013 | Bông (gòn), bông tẩm dung dịch các loại, các cỡ | Bông thấm nước 1kg | -Bông thâm nu?c - Ch?t li?u: du?c làm t? bông t? nhiên 100% cotton - Quy cách: Thùng 12 Kg | Kg | 12 kg/ thùng | 200
17 | N01.01.010 | N01.01.010.4698.000.0034 | Bông (gòn), bông tẩm dung dịch các loại, các cỡ | Bông không thấm nước | - Bông không th?m nu?c - Ch?t li?u: du?c làm t? bông t? nhiên 100% cotton - Quy cách: Thùng 12 Kg | Kg | 12 kg/ thùng | 30
18 | N02.01.020 | N02.01.020.4698.000.0018 | Băng chun, băng đàn hồi các loại, các cỡ | Băng thun 3 móc | - Kích thước: 0,1mx4m. - Chất liệu: Được dệt từ sợi Polyester và sợi cao su. | Cuộn | 1Cuộn/gói | 600
19 | N04.01.020 | N04.01.030.3262.279.0001 | Ống ca-nuyn (cannula) mở khí quản các loại, các cỡ | Ống mở khí quản có bóng số 4,5,6,7,8 | Khai mở khí quản với thiết kế có bóng trong có thể tháo rời để làm sạch, tránh nghẹt tắc đờm. | Cái | Cái/túi | 50
20 | N04.01.020 | N04.01.020.3271.279.0002 | Ống ca-nuyn (cannula) mở khí quản các loại, các cỡ | Ca-nuyn khí quản các số | • Sản xuất từ nhưa PVC không độc hại, trong suốt mềm mại. • Đóng gói riêng lẽ từng túi | Cái | Cái/túi | 300
21 | N05.02.030 | N05.02.030.0875.000.0026 | Chỉ khâu không tiêu các loại, các cỡ | Chỉ Nylon 2/0 kim cắt | - Chỉ không tiêu tổng hợp đơn sợi, chất liệu Polyamide 6-6.6, có lớp bao phủ silicon, màu xanh dương. Cấu trúc vững chắc, sợi tròn đều, dễ uốn, đàn hồi tốt. Kích cỡ: số 2/0, dài 75cm. - Kim tam giác 3/8c, dài 26mm, bằng thép 302 không gỉ phủ silicon. - Đóng gói PVC - giấy tráng PE, bên ngoài có bao Polyeste - giấy hàn kín. Tiệt trùng EO/CO2 tỉ lệ 20:80. | Sợi | Hộp/30 tép | 500
22 | N05.02.030 | N05.02.030.0875.000.0032 | Chỉ khâu không tiêu các loại, các cỡ | Chỉ Nylon 3/0 kim cắt | - Chỉ không tiêu tổng hợp đơn sợi, chất liệu Polyamide 6-6.6, có lớp bao phủ silicon, màu xanh dương. Cấu trúc vững chắc, sợi tròn đều, dễ uốn, đàn hồi tốt. Kích cỡ: số 3/0, dài 75cm. - Kim tam giác 3/8c, dài 26mm, bằng thép 302 không gỉ phủ silicon. - Đóng gói PVC - giấy tráng PE, bên ngoài có bao Polyeste - giấy hàn kín. Tiệt trùng EO/CO2 tỉ lệ 20:80. | Sợi | Hộp/30 tép | 2000
23 | N05.02.030 |  | Chỉ khâu không tiêu các loại, các cỡ | Thép không gỉ AISI 316L 60cm kim tròn | Chất liệu thép không rỉ 316L - cuộn 5 m | Sợi | Cuộn 5m | 5
24 | N05.02.030 | N05.02.070.0311.115.0001 | Đinh, nẹp, ghim, kim, khóa, ốc, vít, lồng dùng trong phẫu thuật các loại, các cỡ | Chỉ thép số 1.0 và 1.2 mm | Chỉ thép cuộn các size Chiều dài: 5 m/cuộn | Cuộn | Gói 1 cuộn | 20
25 | N05.02.030 | N05.02.070.0311.115.0001 | Đinh, nẹp, ghim, kim, khóa, ốc, vít, lồng dùng trong phẫu thuật các loại, các cỡ | Chỉ thép bánh chè 1.4mm | Chỉ Ø 1.4mm, dài 5m -Chất liệu thép không rỉ | Cuộn | Gói 1 cuộn | 20
26 | N05.02.050 | N05.02.090.0875.000.0021 | Chỉ khâu tiêu chậm các loại, các cỡ | Chỉ Chromic catgut 0 kim tròn | - Chỉ tự tiêu tự nhiên tan chậm đơn sợi, chất liệu collagen tinh khiết, màu nâu. Chỉ giữ vết khâu tốt trong vòng 14-21 ngày, tan hoàn toàn sau 90 ngày. Kích cỡ: số 1/0, dài 75cm. - Kim tròn 1/2c dài 26mm, bằng thép 302 không gỉ phủ silicon. - Đóng gói PVC - AL (có chứa chất khử trùng), bên ngoài có bao Polyeste - giấy hàn kín. Tiệt trùng EO/CO2 tỉ lệ 20:80. | Sợi | Hộp/30 tép | 100
27 | N05.02.050 | N05.02.090.0875.000.0021 | Chỉ khâu tiêu chậm các loại, các cỡ | Chỉ Chromic catgut 1/0 kim tròn | - Chỉ tự tiêu tự nhiên tan chậm đơn sợi, chất liệu collagen tinh khiết, màu nâu. Chỉ giữ vết khâu tốt trong vòng 14-21 ngày, tan hoàn toàn sau 90 ngày. Kích cỡ: số 1/0, dài 75cm. - Kim tròn 1/2c dài 26mm, bằng thép 302 không gỉ phủ silicon. - Đóng gói PVC - AL (có chứa chất khử trùng), bên ngoài có bao Polyeste - giấy hàn kín. Tiệt trùng EO/CO2 tỉ lệ 20:80. | Sợi | Hộp/30 tép | 500
28 | N05.02.050 | N05.02.090.0875.000.0017 | Chỉ khâu tiêu chậm các loại, các cỡ | Chỉ Chromic catgut 2/0 kim tròn | - Chỉ tự tiêu tự nhiên tan chậm đơn sợi, chất liệu collagen tinh khiết, màu nâu. Chỉ giữ vết khâu tốt trong vòng 14-21 ngày, tan hoàn toàn sau 90 ngày. Kích cỡ: số 2/0 dài 75cm. - Kim tròn 1/2c dài 26mm, bằng thép 302 không gỉ phủ silicon. - Đóng gói PVC - AL (có chứa chất khử trùng), bên ngoài có bao Polyeste - giấy hàn kín. Tiệt trùng EO/CO2 tỉ lệ 20:80. | Sợi | Hộp/30 tép | 2800
29 | N05.02.050 | N05.02.090.0875.000.0013 | Chỉ khâu tiêu chậm các loại, các cỡ | Chỉ Chromic catgut 3/0 kim tròn | - Chỉ tự tiêu tự nhiên tan chậm đơn sợi, chất liệu collagen tinh khiết, màu nâu. Chỉ giữ vết khâu tốt trong vòng 14-21 ngày, tan hoàn toàn sau 90 ngày. Kích cỡ: số 3/0, dài 75cm. - Kim tròn 1/2c, dài 26mm, bằng thép 302 không gỉ phủ silicon. - Đóng gói PVC - AL (có chứa chất khử trùng), bên ngoài có bao Polyeste - giấy hàn kín. Tiệt trùng EO/CO2 tỉ lệ 20:80. | Sợi | Hộp/30 tép | 168
30 | N05.02.050 | N05.02.050.1141.000.0068 | Chỉ khâu tiêu chậm các loại, các cỡ | Chỉ Chromic catgut 4/0 không kim | Chỉ tan chậm tự nhiên Trustigut (C) (Chromic Catgut) số 4/0, không kim, dài 150 cm | Sợi | Hộp/24 tép | 500
31 | N05.02.052 | N05.02.030.0875.000.0037 | Chỉ khâu tiêu chậm các loại, các cỡ | Chỉ Polypropylen 2/0 kim tròn | - Chỉ không tan tổng hợp đơn sợi, chất liệu Polypropylene, màu xanh dương. Sợi tròn đều, dễ uốn, đàn hồi tốt, thắt nút dễ dàng, không gây kích ứng mô. Kích cỡ: số 2/0, dài 75cm. - Kim tròn 1/2c, dài 26mm, bằng thép 302 không gỉ phủ silicon. - Đóng gói PVC - giấy tráng PE, bên ngoài có bao Polyeste - giấy hàn kín. Tiệt trùng EO/CO2 tỉ lệ 20:80. | Sợi | Hộp/12 tép | 24
32 | N05.02.050 | N05.02.090.0875.000.0006 | Chỉ khâu tiêu chậm các loại, các cỡ | Chỉ Polyglactin 910 số 1 kim tròn | - Ch? t? tiêu t?ng h?p da s?i tan trung bình, ch?t li?u Polyglactin 910 (90% glycolide và 10% L-lactide), áo bao Poly glycolide-co-Llactide (30:70) glacomer 370 và Calcium stearate, màu tím (D&C Violet No.2). Ch? gi? v?t khâu t?t trong vòng 30 ngày, duy trì s?c cang 70 - 75% sau 14 ngày, 50% sau 21 ngày, tan hoàn toàn sau 56-70 ngày. Kích c?: s? 1, dài 90cm. - Kim tròn 1/2c, dài 40 mm, b?ng thép 302 không g? ph? silicon. - Ðóng gói AL/AL du?c hàn kín. Ti?t trùng EO/CO2 t? l? 20:80. | Sợi | Hộp/36 tép | 2000
33 | N05.02.050 | N05.02.090.0875.000.0003 | Chỉ khâu tiêu chậm các loại, các cỡ | Chỉ Polyglactin 910 số 3/0 kim tròn | - Ch? t? tiêu t?ng h?p da s?i tan trung bình, ch?t li?u Polyglactin 910 (90% glycolide và 10% L-lactide), áo bao Poly glycolide-co-Llactide (30:70) glacomer 370 và Calcium stearate, màu tím (D&C Violet No.2). Ch? gi? v?t khâu t?t trong vòng 30 ngày, duy trì s?c cang 70 - 75% sau 14 ngày, 50% sau 21 ngày, tan hoàn toàn sau 56-70 ngày. Kích c?: s? 3/0, dài 75 cm. - Kim tròn 1/2c, dài 20 mm, kim làm t? thép 302 không g?, ph? silicon. - Ðóng gói AL/AL du?c hàn kín. Ti?t trùng EO/CO2 t? l? 20:80. | Sợi | Hộp/30 tép | 300
34 | N05.02.050 | N05.02.090.0875.000.0028 | Chỉ khâu tiêu chậm các loại, các cỡ | Chỉ Polyglactin 910 số 2/0 kim tròn | - Ch? t? tiêu t?ng h?p da s?i tan trung bình, ch?t li?u Polyglactin 910 (90% glycolide và 10% L-lactide), áo bao Poly glycolide-co-Llactide (30:70) glacomer 370 và Calcium stearate, màu tím (D&C Violet No.2). Ch? gi- Ch? t? tiêu t?ng h?p da s?i tan trung bình, ch?t li?u Polyglactin 910 (90% glycolide và 10% L-lactide), áo bao Poly glycolide-co-Llactide (30:70) glacomer 370 và Calcium stearate, màu tím (D&C Violet No.2). Ch? gi? v?t khâu t?t trong vòng 30 ngày, duy trì s?c cang 70 - 75% s | Sợi | Hộp/30 tép | 300
35 | N05.02.050 |  | Chỉ khâu tiêu chậm các loại, các cỡ | Chỉ Polyeste 5mm x 60cm, Kim tròn | Chỉ Polyester số 5/0 kim tròn hoặc kim tam giác chiều dài ˂75cm cong 1/2C hoặc 3/8C | Sợi | Hộp/30 tép | 10
36 | N05.03.020 | N05.03.080.6112.115.0003 | Các loại dao, lưỡi dao sử dụng trong phẫu thuật các loại, các cỡ | Lưỡi dao mổ các số | Làm bằng thép không gỉ, tiệt trùng | Cái | 100 cái /hộp | 1400
37 | N04.01.090 | N03.05.010.3262.279.0004 | Ống nối, dây nối, chạc nối (adapter) dùng trong thiết bị các loại, các cỡ | Dây 3 chạc 25cm | Vô khuẩn và không có tính Pyrogenic, khóa + dây 25cm | Cái | Hộp 100 Cái | 2000
38 | N04.01.090 | N04.03.090.1870.115.0008 | Ống nối, dây nối, chạc nối (adapter) dùng trong thiết bị các loại, các cỡ | Dây bơm tiêm tự động 140cm | - Dây n?i bom tiêm di?n v?i khóa k?t n?i Luer lock. Khóa b?o v?: cap connector.?ng ch?ng xo?n. Ð? dài c?a dây n?i là 140cm. Th? tích m?i d?ch: 2.1ml. Ðu?ng kính trong: 1mm, du?ng kính ngoài: 2.8mm, không có ch?t DEHP. S?n ph?m ti?t trùng 100%. | Cái | Hộp/ 60 cái | 1000
39 | N02.01.020 | N00.00.000.1620.000.0008 | Băng chun, băng đàn hồi các loại, các cỡ | Dây ga rô | Kết hợp sợi poly, sợi cao su lưu hóa, và sợi cotton theo tỉ lệ 2:1:2 | Sợi | Túi/10 ống | 600
40 | N04.02.060 | N04.02.060.4043.279.0004 | Ống, dây hút đờm, dịch, khí, mỡ các loại, các cỡ | Dây hút đờm kín | Size 14, 16 . '- Hệ thống hút đàm kín 72h. Dây hút đàm kín có valve khóa 2 chiều, có màng lọc khuẩn 0.3micron, co nối, dây chia vạch, chiều dài ống dây 54cm. - Nguyên liệu PVC y tế, không latex. - Kết nối khóa xoay với van khóa 1 chiều sạch hơn và giảm dòng quay trở lại. - Van kiểm soát có bộ nối để ngăn chặn việc vô tình khởi động máy hút khi không cần thiết. Vỏ bọc ngoài bóng mượt dễ theo dõi catheter hút dịch. - Catheter hút dịch đầu tròn mềm, có 2 lỗ thoát dịch , có vạch đánh dấu dễ dàng xác định vị trí chèn. '-Tiêu chuẩn ISO 13485: 2016/ EN ISO 13485: 2016 | Sợi | Thùng/ 200 cai | 200
41 | N03.05.010 | N03.05.030.4043.279.0001 | Dây dẫn, dây truyền dịch các loại, các cỡ (bao gồm cả chạc nối, bộ phân phối, cổng chia, ống nối đi kèm) | Dây truyền máu | - Sử dụng cho việc truyền máu. ' - Cùng với chất liệu dẻo chống gấp gãy, trong suốt giúp hiển thị rõ ràng. - Ống nhựa PVC y tế với độ dài tiêu chuẩn là 180cm. - Có air vent và đầu gắn kim Luer Lock kim tiêm 18Gx1 ½’’. Có bầu cao su. - Van khoá điều chỉnh, kim chai sản xuất từ hạt nhựa ABS nguyên sinh. - Kim tiêm chất lượng cao giúp giảm thiểu cảm giác đau khi luồn kim, đầu kim sắc nhọn, vát 3 cạnh không có gờ sản xuất từ vật liệu không gỉ, không bị cặn trong, có nắp đậy bảo vệ. - Bầu đếm 20 giọt/ml. Màng lọc Micron - Sản phẩm tiệt trùng EO, chỉ dùng một lần. '- Đóng gói: 01 cái/bịch. 500 Cái/ Thùng '- Tiêu chuẩn ISO 13485: 2016/ EN ISO 13485: 2016 | Bộ | Thùng/ 500 cái | 500
42 | N03.05.010 | N03.05.010.1048.000.0001 | Dây dẫn, dây truyền dịch các loại, các cỡ (bao gồm cả chạc nối, bộ phân phối, cổng chia, ống nối đi kèm) | Dây truyền dịch (kèm kim cánh bướm) | Khử trùng bằng khí E.O. Vô trùng - không độc - không gây sốt. Mỗi kim đóng trong túi nhựa PE, dễ mở. | Bộ | Thùng/2.000 cái | 10000
43 | N03.05.010 | N03.05.050.0341.240.0002 | Dây dẫn, dây truyền dịch các loại, các cỡ (bao gồm cả chạc nối, bộ phân phối, cổng chia, ống nối đi kèm) | Dây truyền dịch dùng cho máy Bơm tiêm điện B.Braun Infusomat compact | - Vật liệu PVC - Dùng cho bơm truyền dịch - Độ trong suốt và Độ tương phản cao - Đầu nối Luer-Lock - có van PrimeStop | Bộ | 100 Bộ/Thùng | 500
44 | N07.06.040 | N07.06.040.0311.115.0108 | Đinh, nẹp, ghim, kim, khóa, ốc, vít, lồng dùng trong phẫu thuật các loại, các cỡ | Đinh Kirchner Ø2,2 x 300mm | Đinh Kirschner hai đầu nhọn Ø1.0/ 1.2/ 1.4/ 1.5/ 1.6/ 1.8/ 2.0/ 2.2/ 2.3/ 2.5/ 3.0mm, dài 70/ 100/ 150/ 225/ 300/ 310mm | Cái | Gói 10 cái | 40
45 | N07.06.040 | N07.06.040.0311.115.0108 | Đinh, nẹp, ghim, kim, khóa, ốc, vít, lồng dùng trong phẫu thuật các loại, các cỡ | Đinh Kirchner Ø2,5 x 300mm | Đinh Kirschner hai đầu nhọn Ø1.0/ 1.2/ 1.4/ 1.5/ 1.6/ 1.8/ 2.0/ 2.2/ 2.3/ 2.5/ 3.0mm, dài 70/ 100/ 150/ 225/ 300/ 310mm | Cái | Gói 10 cái | 40
46 | N07.06.040 | N07.06.040.0311.115.0108 | Đinh, nẹp, ghim, kim, khóa, ốc, vít, lồng dùng trong phẫu thuật các loại, các cỡ | Đinh Kirchner Ø3,0 x 300mm | Đinh Kirschner hai đầu nhọn Ø1.0/ 1.2/ 1.4/ 1.5/ 1.6/ 1.8/ 2.0/ 2.2/ 2.3/ 2.5/ 3.0mm, dài 70/ 100/ 150/ 225/ 300/ 310mm | Cái | Gói 10 cái | 20
47 | N02.03.020 | N02.03.020.4698.000.0151 | Gạc các loại, các cỡ | Gạc mét y tế 0,8m x 250m | Nguyên li?u: s?i cotton 100%, hút nu?c , Kh?: 0,8m , g?c có m?t d? s?i thu?ng: 8x10 s?i/ cm2; Lo?i: Không ti?t trùng, Ðóng gói theo các quy cách: 100 mét/gói | Mét | Cuộn/ 500 mét | 35000
48 | N02.03.020 | N02.03.020.4698.000.0550 | Gạc các loại, các cỡ | Gạc phẩu thuật ổ bụng CQTT 30cm x 40cm x 8 lớp (đã tiệt trùng) | Gạc phẩu thuật ổ bụng CQTT 30cm x 40cm x 8 lớp - tiệt trùng bằngkhí EO | Miếng | Bịch/10 miếng | 2800
49 | N03.06.010 | N03.06.050.4158.205.0005 | Găng cao su các loại, các cỡ | Găng tay trần size S; M; XL | Cao su thiên nhiên - có bột | Đôi | Hộp 50 đôi | 28000
50 | N03.06.050 | N03.06.030.4206.205.0006 | Găng tay vô trùng dùng trong thủ thuật, phẫu thuật các loại, các cỡ | Găng tay phẫu thuật các số 6,5;7;7,5 | - Chất liệu: Mủ kem latex, ly tâm tự nhiên, được tiệt trùng bằng khí EO. | Đôi | Hộp 50 đôi | 28000
51 |  | N03.06.030.4206.205.0006 | Găng tay vô trùng dùng trong thủ thuật, phẫu thuật các loại, các cỡ | Găng tay dài dùng trong sản khoa | Găng sản khoa (găng khám sản) chưa tiệt trùng dài 500 mm sản xuất từ latex cao su thiên nhiên phủ bột chống dính, sử dụng một lần. Kích cở: size S,M,L | Đôi | 10 đôi/túi | 500
52 | N03.02.070 | N03.02.070.1870.115.0010 | Kim luồn mạch máu các loại, các cỡ | Kim luồn ven số 18 có cửa, có đầu bảo vệ bằng nhựa | - Kim được làm từ thép không gỉ. Đầu kim vát 3 mặt. Phần thân được làm bằng chất liệu nhựa y tế, có cánh có cổng tiêm. - Có 4 đường cản quang ngầm & lưu được trong mạch máu đến 72 giờ. Nắp Luer lock để ngăn chặn các ống thông khi không sử dụng. - Khóa luer ở đuôi ống catheter kết nối với mọi loại khóa 3 chạc, Cỡ kim 18G/20G/22G. - Tốc độ dòng chảy khác nhau tuỳ thuộc vào kích cỡ kim, Kích thước đạt tiêu chuẩn quốc tế. | Cái | Hộp/ 100 cái | 4200
53 | N03.02.070 | N03.02.070.1870.115.0010 | Kim luồn mạch máu các loại, các cỡ | Kim luồn ven số 22 có cửa, có đầu bảo vệ bằng nhựa |  | Cái | Hộp/ 100 cái | 2300
54 | N03.02.070 | N03.02.070.1870.115.0009 | Kim luồn mạch máu các loại, các cỡ | Kim luồn ven số 24 có có đầu bảo vệ bằng nhựa. | Kim được làm từ thép không gỉ. Đầu kim vát 3 mặt. Phần thân được làm bằng chất liệu nhựa y tế, có cánh có cổng tiêm, Có 4 đường cản quang ngầm & lưu được trong mạch máu đến 72 giờ. Nắp Luer lock để ngăn chặn các ống thông khi không sử dụng. Khóa luer ở đuôi ống catheter kết nối với mọi loại khóa 3 chạc, Cỡ kim 16G/24G. Tốc độ dòng chảy khác nhau tuỳ thuộc vào kích cỡ kim, Kích thước đạt tiêu chuẩn quốc tế. | Cái | Hộp/ 100 cái | 3500
55 | N03.02.070 |  | Kim luồn mạch máu các loại, các cỡ | Kim Lase nội mạch | Sợi quang học plastics đơn mode, đầu nối gắn với sợi quang học, và nối với đầu laser nội mạch | Bộ | 01 cái/túi | 50
56 | N03.02.060 | N03.02.030.3550.279.0001 | Kim lấy máu, lấy thuốc các loại, các cỡ | Kim chích máu 28 G | - Kim số 28G, Kim sử dụng được cho tất cả các loại bút lấy máu. Sử dụng được cho tất cả các máy đo đường huyết, các xét nghiệm khác. Tiện dụng, đơn giản, dễ sử dụng và không gây đau, Bằng thép không gỉ và tiệt trùng từng cây bằng E.O. Không độc hại, không có chất gây sốt. Quy cách: 100 cây/hộp. Sản phẩm vô trùng, dùng 1 lần. | Cái | Hộp/ 100 cái | 2000
57 | N03.02.060 | N03.02.080.1048.000.0004 | Kim lấy máu, lấy thuốc các loại, các cỡ | Kim tiêm số 18 | KimKim tiêm sử dụng một lần Vinahankook được khử trùng bằng khí E.O, vô trùng, không độc hại, không gây sốt. An toàn cho người sử dụ | Cái |  | 28000
58 | N03.02.060 | N03.03.070.6153.232.0001 | Kim lấy máu, lấy thuốc các loại, các cỡ | Kim tiêm răng 27Gx13/16 | Kin nha, size 27G, dài 21mm | Cái | Cái | 100
59 | N07.04.070 | N07.04.050.3330.213.0010 | Tấm nâng, màng nâng, lưới dùng trong điều trị và phẫu thuật các loại, các cỡ | Lưới điều trị thoát vị Polypropylene Mesh 7cmx15cm | Lưới điều trị thoát vị light, vật liệu polypropylene. Kích cỡ 7.6cm x 15cm | Miếng | Hộp/ 10 miếng | 30
60 | N08.00.310 | N00.00.000.5342N00.00.00 | Mặt nạ (mask) các loại, các cỡ | Mask bóp bóng trẻ em | - 1 bóp bóng bằng PVC 1630ml cho người lớn, 680ml cho trẻ em và 340ml cho sơ sinh. - 1 Mặt nạ theo size tương ứng, 01 Túi trộn khí Oxy 2000ml cho người lớn, 1600ml cho trẻ em và sơ sinh. - 1 Dây dẫn Oxy 200cm. Có van điều chỉnh ánh lực 60 cmH2O cho người lớn. đối với trẻ em và sơ sinh là 40cmH2O. - Các size khác nhau dùng cho các đối tượng khác nhau (người lớn, Trẻ em, sơ sinh). | Bộ | Hộp/ 1 cái | 20
61 | N08.00.310 | N00.00.000.5342N00.00.00 | Mặt nạ (mask) các loại, các cỡ | Mask bóp bóng người lớn |  | Bộ | Hộp/ 1 cái | 20
62 | N08.00.310 | N08.00.310.3262.279.0006 | Mặt nạ (mask) các loại, các cỡ | Mask khí dung người lớn | Được làm bằng nhựa PVC, điều chỉnh mũi được, dây đeo đàn hồi, ồng nối 2m, đóng trong gói PE, Size available: S, M, L, L+, XL | Cái | Thùng 50 cái | 20
63 | N08.00.310 | N08.00.310.3262.279.0006 | Mặt nạ (mask) các loại, các cỡ | Mask khí dung nhi sơ sinh | Được làm bằng nhựa PVC, điều chỉnh mũi được, dây đeo đàn hồi, ồng nối 2m, đóng trong gói PE, Size available: S, M, L, L+, XL | Cái | Thùng 50 cái | 20
64 | N08.00.310 | N08.00.310.3262.279.0006 | Mặt nạ (mask) các loại, các cỡ | Mặt nạ oxy có dây trẻ em có túi | Được làm bằng nhựa PVC, điều chỉnh mũi được, dây đeo đàn hồi. , nồng độ trung bình, ống 2m. Size available: S, L, L+, XL | Cái |  | 10
65 | N08.00.310 | N08.00.310.3262.279.0006 | Mặt nạ (mask) các loại, các cỡ | Mặt nạ oxy có dây người lớn có túi | Mặt nạ Oxy có túi các size | Cái |  | 20
66 | N08.00.310 | N08.00.310.3262.279.0006 | Mặt nạ (mask) các loại, các cỡ | Mặt nạ oxy có dây người lớn | Được làm bằng nhựa PVC, điều chỉnh mũi được, dây đeo đàn hồi. , nồng độ trung bình, ống 2m. Size available: S, L, L+, XL | Cái |  | 30
67 | N08.00.310 | N08.00.310.3262.279.0006 | Mặt nạ (mask) các loại, các cỡ | Mặt nạ oxy có dây trẻ em | Được làm bằng nhựa PVC, điều chỉnh mũi được, dây đeo đàn hồi. , nồng độ trung bình, ống 2m. Size available: S, L, L+, XL | Cái |  | 30
68 | N08.00.330 | N08.00.330.0311.115.0002 | Mũi khoan dùng trong thủ thuật, phẫu thuật các loại, các cỡ (bao gồm cả tay cắt) | Mũi khoang 3.5mm | - Chất liệu thép không rỉ. - Mũi khoan chuôi trơn đường kính 2.0/ 2.5/ 2.7/ 3.0/ 3.2/ 3.5/ 4.0/ 4.5/ 5.0/ 6.0mm, dài 100/ 115/ 130/ 200/ 250mm | Cái | Gói/1 cái | 10
69 | N08.00.330 | N08.00.330.0311.115.0002 | Mũi khoan dùng trong thủ thuật, phẫu thuật các loại, các cỡ (bao gồm cả tay cắt) | Mũi khoang 5.5mm | - Chất liệu thép không rỉ. - Mũi khoan chuôi trơn đường kính 2.0/ 2.5/ 2.7/ 3.0/ 3.2/ 3.5/ 4.0/ 4.5/ 5.0/ 6.0mm, dài 100/ 115/ 130/ 200/ 250mm | Cái | Gói/1 cái | 5
70 | N08.00.330 | N08.00.330.0311.115.0002 | Mũi khoan dùng trong thủ thuật, phẫu thuật các loại, các cỡ (bao gồm cả tay cắt) | Mũi khoang 4.5mm | - Chất liệu thép không rỉ. - Mũi khoan chuôi trơn đường kính 2.0/ 2.5/ 2.7/ 3.0/ 3.2/ 3.5/ 4.0/ 4.5/ 5.0/ 6.0mm, dài 100/ 115/ 130/ 200/ 250mm | Cái | Gói/1 cái | 5
71 | N08.00.330 | N08.00.330.0311.115.0002 | Mũi khoan dùng trong thủ thuật, phẫu thuật các loại, các cỡ (bao gồm cả tay cắt) | Mũi khoan cắt xương Ø 2,5mm | - Chất liệu thép không rỉ. - Mũi khoan chuôi trơn đường kính 2.0/ 2.5/ 2.7/ 3.0/ 3.2/ 3.5/ 4.0/ 4.5/ 5.0/ 6.0mm, dài 100/ 115/ 130/ 200/ 250mm | Cái | Gói/1 cái | 10
72 | N08.00.330 | N08.00.330.0311.115.0002 | Mũi khoan dùng trong thủ thuật, phẫu thuật các loại, các cỡ (bao gồm cả tay cắt) | Mũi khoan cắt xương Ø 2,7mm | - Chất liệu thép không rỉ. - Mũi khoan chuôi trơn đường kính 2.0/ 2.5/ 2.7/ 3.0/ 3.2/ 3.5/ 4.0/ 4.5/ 5.0/ 6.0mm, dài 100/ 115/ 130/ 200/ 250mm | Cái | Gói/1 cái | 10
73 | N01.02.030 |  | Dung dịch sát khuẩn, khử trùng dụng cụ các loại | Effervescent chlorine tablets | Viên sát khuẩn presept, khử trùng, tẩy uế (HỘP 100 VIÊN) | Lọ | Hộp/100 viên | 20
74 | N07.06.040 | N07.06.040.0311.115.0061 | Đinh, nẹp, ghim, kim, khóa, ốc, vít, lồng dùng trong phẫu thuật các loại, các cỡ | Nẹp mắc xích xương đòn 7 lỗ | - Nẹp tạo hình, vít Ø3.5mm, thẳng, - Chất liệu thép không rỉ. - Nẹp dày 3.0mm, rộng 10.0mm. Thân nẹp có 5/ 6/ 7/ 8/ 9/ 10/ 11/ 12 lỗ, dài 58/ 70/ 82/ 94/ 106/ 118/ 130/ 142mm | Cái | Gói/1 cái | 40
75 | N07.06.040 | N07.06.040.0311.115.0061 | Đinh, nẹp, ghim, kim, khóa, ốc, vít, lồng dùng trong phẫu thuật các loại, các cỡ | Nẹp mắc xích xương đòn 8 lỗ | - Nẹp tạo hình, vít Ø3.5mm, thẳng, - Chất liệu thép không rỉ. - Nẹp dày 3.0mm, rộng 10.0mm. Thân nẹp có 5/ 6/ 7/ 8/ 9/ 10/ 11/ 12 lỗ, dài 58/ 70/ 82/ 94/ 106/ 118/ 130/ 142mm | Cái | Gói/1 cái | 30
76 | N04.01.030 | N04.01.030.4482.279.0002 | Ống nội khí quản sử dụng một lần các loại, các cỡ (bao gồm ống nội khí quản canlene) | Ống đặt nội khí quản các số 2,5 đến 8 có bóng chèn | -Có bóng và có cản quang, ống có đầu nối tiêu chuẩn 15mm. - Chất liệu nhựa tốt mêm dẻo, trơn láng, không dể gẫy vỡ, không kích ứng da. Đầu ống nhẵn, mềm mại, không gây chấn thương niêm mạc khi đặt. Bóng mềm, không dể vỡ, thân ống có độ cong thích hợp, có vạch chia độ dài 1cm . - Tiệt trùng bằng khí EO. Đóng gói riêng từng đơn vị nhỏ nhất. | Cái | Thùng/ 100 cái | 1000
77 | N04.01.030 | N04.01.030.4482.279.0001 | Ống nội khí quản sử dụng một lần các loại, các cỡ (bao gồm ống nội khí quản canlene) | Ống đặt nội khí quản các số 2,5 đến 8 không có bóng chèn | -Không bóng và có cản quang, ống có đầu nối tiêu chuẩn 15mm. - Chất liệu nhựa tốt mêm dẻo, trơn láng, không dể gẫy vỡ, không kích ứng da. Đầu ống nhẵn, mềm mại, không gây chấn thương niêm mạc khi đặt. không dể vỡ, thân ống có độ cong thích hợp, có vạch chia độ dài 1cm . - Tiệt trùng bằng khí EO. Đóng gói riêng từng đơn vị nhỏ nhất. | Cái | Thùng/ 100 cái | 350
78 | N04.01.090 | N04.04.010.3967.115.0001 | Thông (sonde) các loại, các cỡ | Sonde hậu môn số 16 | - Ống thông hậu môn được làm từ nhựa PVC y tế, không độc hại, không gây kích ứng. - Ống mềm trong suốt, có 1 lỗ bên dẫn lưu ở đầu xa, đầu gần kết nối với thiết bị hút mã hóa màu để dễ dàng nhận dạng kích thước - Ống dài 400mm với các size: 12-26FG | Cái | Hộp/ 10 cái | 200
79 | N04.01.090 | N04.01.090.3262.279.0002 | Thông (sonde) các loại, các cỡ | Sonde thông tiểu số 8 | - Chất liệu: Làm từ cao su tự nhiên, được phủ một lớp Silicone, có van nhựa. | Cái | Hộp/ 10 cái | 500
80 | N04.01.090 | N04.04.010.4482.279.0004 | Thông (sonde) các loại, các cỡ | Sonde Foley 2 nhánh các số | - Chất liệu cao su, độ cong thích hợp. Bề mặt tráng silicone để làm giảm phản ứng, dị ứng, trơn láng không gây tổn thương, không gây kích ứng da, không dể vỡ, đứt gãy. '- Tiệt trùng bằng khí E.O, đóng gói riêng từng đơn vị nhỏ nhất. Size số 8Fr, 10Fr, 12Fr, 14Fr, 16Fr, 18Fr, 20Fr, 22Fr 24Fr, 26Fr; | Cái | Hộp/ 10 cái | 840
81 | N04.02.060 | N04.02.060.3262.279.0005 | Ống, dây hút đờm, dịch, khí, mỡ các loại, các cỡ | Dây hút nhớt có khóa các số 12-16 | Làm bằng nhựa PVC, màu sắc trong suốt, tiệt trùng bằng khí Gas, đóng trong gói PE, có khóa | Sợi |  | 3200
82 | N04.02.060 | N04.02.060.3262.279.0005 | Ống, dây hút đờm, dịch, khí, mỡ các loại, các cỡ | Dây hút nhớt có khóa các số 6-10 | Làm bằng nhựa PVC, màu sắc trong suốt, tiệt trùng bằng khí Gas, đóng trong gói PE, có khóa | Sợi |  | 1400
83 | N03.07.010 | N03.07.010.3262.279.0004 | Ống, dây cho ăn các loại, các cỡ | Sonde dạ dày có nắp các số 12-16 | Làm bằng PVC, trong suốt, khống có DEHP, khử trùng bằng khí GaS, đầu kép kín có 2 mắt | Sợi | Hộp 50 Cái | 280
84 | N03.07.010 | N03.07.010.3262.279.0004 | Ống, dây cho ăn các loại, các cỡ | Sonde dạ dày có nắp các số 6-8 | - Chất liệu: Làm từ nhựa PVC không độc hại, không gây kích ứng. - Số từ 6 đến 20. | Sợi | Hộp 100 sợi | 100
85 | N03.07.010 | N03.07.010.3262.279.0004 | Ống, dây cho ăn các loại, các cỡ | Sonde dạ dày có nắp các số 5 | - Chất liệu: Làm từ nhựa PVC không độc hại, không gây kích ứng. - Số 5 | Sợi | Hộp 100 sợi | 10
86 | N04.03.030 | N04.01.080.3262.279.0002 | Bộ dây thở ô-xy dùng một lần các loại, các cỡ | Dây thở oxy trẻ sơ sinh 2 nhánh | - Tốc độ dòng chảy cho các ống khoảng 0.5-4 lít. - Size XS, S. | Cái | Thùng 100 cái | 300
87 | N04.03.030 | N04.01.080.3262.279.0002 | Bộ dây thở ô-xy dùng một lần các loại, các cỡ | Dây thở oxy người lớn 2 nhánh và trẻ lớn | - Tốc độ dòng chảy cho các ống khoảng 0.5-4 lít. - Size M, L. | Cái | Thùng 100 cái | 2100
88 | N01.02.030 |  | Dung dịch sát khuẩn, khử trùng dụng cụ các loại | Dung dịch khử trùng dụng cụ phòng mổ OPA | Dung d?ch kh? khuâ?n mu´c dô? cao, tha`nh phâ`n ORTHO-PHTHALADEHYDE 0,55%, Benzotriazole 0,01% và các thành ph?n khác, pH 7.2 - 7.8 | Can 5 lít | Can 3.78 lít | 150
89 | N01.02.030 |  | Dung dịch sát khuẩn, khử trùng dụng cụ các loại | Dung dịch khử khuẩn Pose - Cresol | Bột khử khuẩn trang thiết bị y tế Pose-Crezol | Gói | Gói 5g | 300
90 | N01.02.030 |  | Dung dịch sát khuẩn, khử trùng dụng cụ các loại | Dung dịch khử khuẩn bề mặt cation và anion, hỗn hợp 05 loại enzime, ... | Hợp chất đa enzyme gồm 5 enzyme, chất hoạt động bề mặt, chất phụ gia | Chai | 5lít/can | 140
91 | N07.01.500 |  | Phim X- quang các loại, các cỡ | Phim X-Quang DIHL(In Lase) 20x25cm | Phim X-Quang DIHL(In Lase) 20x25cm | Tờ | 150 tờ/Hộp | 35000
92 | N07.01.500 |  | Phim X- quang các loại, các cỡ | Phim X-Quang DIHT(In nhiệt) 20x25cm | Phim X-Quang DIHT(In nhiệt) 20x25cm | Tờ | 100 tờ/Hộp | 2800
93 | N07.01.500 |  | Phim X- quang các loại, các cỡ | Phim CT Scaner DIHL(In Lase) 35 x 43cm | Phim CT Scaner DIHL(In Lase) 35 x 43cm | Tờ | 100 tờ/Hộp | 1400
94 | N03.07.060 | N03.07.060.3262.279.0001 | Túi, lọ, cát-sét (cassette) đựng hoặc đo lượng chất thải tiết, dịch xả các loại, các cỡ | Túi đựng nước tiểu có khóa có dây | Dung tích: 2000ml với lối thoát dưới; với ống đầu vào 90cm; | Cái | Thùng 250 Cái | 420
95 | N02.03.020 | N02.03.020.0861.000.0005 | Gạc các loại, các cỡ | Gạc vaselin | Gạc Vaseline được dùng trong trường hợp vết thương bị bỏng, da bị khô nứt, làm mềm mịn da. | Miếng | 10 miếng/ hộp | 2800
96 | N07.06.040 | N07.06.040.0311.115.0010 | Đinh, nẹp, ghim, kim, khóa, ốc, vít, lồng dùng trong phẫu thuật các loại, các cỡ | Vít xương cứng Ø 3.5mm, dài 18mm | - Chất liệu thép không rỉ. - Vít đường kính 3.5mm, tự tạo ren, lỗ vặn lục giác, dài 10-90mm, từ 10-50mm, bước tăng 2mm, từ 50-90mm, bước tăng 5mm | Cái | Gói/10 cái | 100
97 | N07.06.040 | N07.06.040.0311.115.0010 | Đinh, nẹp, ghim, kim, khóa, ốc, vít, lồng dùng trong phẫu thuật các loại, các cỡ | Vít xương cứng Ø 3.5mm, dài 20mm | - Chất liệu thép không rỉ. - Vít đường kính 3.5mm, tự tạo ren, lỗ vặn lục giác, dài 10-90mm, từ 10-50mm, bước tăng 2mm, từ 50-90mm, bước tăng 5mm | Cái | Gói/10 cái | 300
98 | N07.06.040 | N07.06.040.0311.115.0010 | Đinh, nẹp, ghim, kim, khóa, ốc, vít, lồng dùng trong phẫu thuật các loại, các cỡ | Vít xương cứng Ø 3.5mm, dài 22mm | - Chất liệu thép không rỉ. - Vít đường kính 3.5mm, tự tạo ren, lỗ vặn lục giác, dài 10-90mm, từ 10-50mm, bước tăng 2mm, từ 50-90mm, bước tăng 5mm | Cái | Gói/10 cái | 100
99 | N07.06.040 | N07.06.040.0311.115.0010 | Đinh, nẹp, ghim, kim, khóa, ốc, vít, lồng dùng trong phẫu thuật các loại, các cỡ | Vít xương cứng Ø 3.5mm, dài 24mm | - Chất liệu thép không rỉ. - Vít đường kính 3.5mm, tự tạo ren, lỗ vặn lục giác, dài 10-90mm, từ 10-50mm, bước tăng 2mm, từ 50-90mm, bước tăng 5mm | Cái | Gói/1 cái | 100
100 | N07.06.040 | N07.06.040.0311.115.0046 | Đinh, nẹp, ghim, kim, khóa, ốc, vít, lồng dùng trong phẫu thuật các loại, các cỡ | Vít xốp Ø 6.5mm, dài 70 mm | - Chất liệu thép không rỉ. - Vít đường kính 6.5mm, 32mm ren, lỗ vặn lục giác, dài 35-120mm, bước tăng 5mm | Cái | Gói/1 cái | 30
101 | N07.06.040 | N07.06.040.0311.115.0022 | Đinh, nẹp, ghim, kim, khóa, ốc, vít, lồng dùng trong phẫu thuật các loại, các cỡ | Vít xương cứng Ø 4.5mm, dài 30mm | - Chất liệu thép không rỉ. - Vít đường kính 4.5mm, tự tạo ren, lỗ vặn lục giác, dài 12-90mm, từ 12-80 bước tăng 2mm, từ 50-90mm, bước tăng 5mm | Cái | Gói/1 cái | 100
102 | N07.06.040 | N07.06.040.0311.115.0412 | Đinh, nẹp, ghim, kim, khóa, ốc, vít, lồng dùng trong phẫu thuật các loại, các cỡ | Vít xương cứng Ø 4.5mm, dài 36mm | - Chất liệu thép không rỉ. - Vít đường kính 4.5mm, tự tạo ren, lỗ vặn lục giác, dài 12-90mm, từ 12-80 bước tăng 2mm, từ 50-90mm, bước tăng 5mm | Cái | Gói/10 cái | 50
103 | N07.06.040 | N07.06.040.0311.115.0005 | Đinh, nẹp, ghim, kim, khóa, ốc, vít, lồng dùng trong phẫu thuật các loại, các cỡ | Nẹp bản nhỏ xương cẳng tay 10 lỗ | - Chất liệu thép không rỉ. - Nẹp dày 3.3mm, rộng 10.0mm. Thân nẹp có 2/ 3/ 4/ 5/ 6/ 7/ 8/ 9/ 10/ 12/ 13/ 14 lỗ, dài 25/ 37/ 49/ 61/ 73/ 85/ 97/ 109/ 121/ 145/ 157/ 169mm | Cái | Gói/1 cái | 20
104 | N07.06.040 | N07.06.040.0311.115.0005 | Đinh, nẹp, ghim, kim, khóa, ốc, vít, lồng dùng trong phẫu thuật các loại, các cỡ | Nẹp bản nhỏ xương cẳng tay 6 lỗ | - Chất liệu thép không rỉ. - Nẹp dày 3.3mm, rộng 10.0mm. Thân nẹp có 2/ 3/ 4/ 5/ 6/ 7/ 8/ 9/ 10/ 12/ 13/ 14 lỗ, dài 25/ 37/ 49/ 61/ 73/ 85/ 97/ 109/ 121/ 145/ 157/ 169mm | Cái | Gói/1 cái | 30
105 | N07.06.040 | N07.06.040.0311.115.0005 | Đinh, nẹp, ghim, kim, khóa, ốc, vít, lồng dùng trong phẫu thuật các loại, các cỡ | Nẹp bản nhỏ xương cẳng tay 7 lỗ | - Chất liệu thép không rỉ. - Nẹp dày 3.3mm, rộng 10.0mm. Thân nẹp có 2/ 3/ 4/ 5/ 6/ 7/ 8/ 9/ 10/ 12/ 13/ 14 lỗ, dài 25/ 37/ 49/ 61/ 73/ 85/ 97/ 109/ 121/ 145/ 157/ 169mm | Cái | Gói/1 cái | 30
106 | N07.06.040 | N07.06.040.0311.115.0005 | Đinh, nẹp, ghim, kim, khóa, ốc, vít, lồng dùng trong phẫu thuật các loại, các cỡ | Nẹp bản nhỏ xương cẳng tay 8 lỗ | - Chất liệu thép không rỉ. - Nẹp dày 3.3mm, rộng 10.0mm. Thân nẹp có 2/ 3/ 4/ 5/ 6/ 7/ 8/ 9/ 10/ 12/ 13/ 14 lỗ, dài 25/ 37/ 49/ 61/ 73/ 85/ 97/ 109/ 121/ 145/ 157/ 169mm | Cái | Gói/1 cái | 30
107 | N07.06.040 | N07.06.040.0311.115.0005 | Đinh, nẹp, ghim, kim, khóa, ốc, vít, lồng dùng trong phẫu thuật các loại, các cỡ | Nẹp bản nhỏ xương cẳng tay 9 lỗ | - Chất liệu thép không rỉ. - Nẹp dày 3.3mm, rộng 10.0mm. Thân nẹp có 2/ 3/ 4/ 5/ 6/ 7/ 8/ 9/ 10/ 12/ 13/ 14 lỗ, dài 25/ 37/ 49/ 61/ 73/ 85/ 97/ 109/ 121/ 145/ 157/ 169mm | Cái | Gói/1 cái | 20
108 | N07.06.040 | N07.06.040.0311.115.0061 | Đinh, nẹp, ghim, kim, khóa, ốc, vít, lồng dùng trong phẫu thuật các loại, các cỡ | Nẹp mắt xích xương đòn Nẹp | - Chất liệu thép không rỉ. - Nẹp dày 3.0mm, rộng 10.0mm. Thân nẹp có 5/ 6/ 7/ 8/ 9/ 10/ 11/ 12 lỗ, dài 58/ 70/ 82/ 94/ 106/ 118/ 130/ 142mm | Cái | Gói/1 cái | 20
109 | N07.06.040 | N07.06.040.0311.115.0004 | Đinh, nẹp, ghim, kim, khóa, ốc, vít, lồng dùng trong phẫu thuật các loại, các cỡ | Nẹp bản rộng xương chày 9 lỗ | - Chất liệu thép không rỉ. - Nẹp dày 3.8mm, rộng 12.0mm. Thân nẹp có 4/ 5/ 6/ 7/ 8/ 9/ 10/ 11/ 12/ 13/ 14/ 15/ 16/ 18 lỗ, dài 71/ 87/ 103/ 119/ 135/ 151/ 167/ 183/ 199/ 215/ 231/ 247/ 263/ 295mm | Cái | Gói/1 cái | 20
110 | N07.06.040 | N07.06.040.0311.115.0004 | Đinh, nẹp, ghim, kim, khóa, ốc, vít, lồng dùng trong phẫu thuật các loại, các cỡ | Nẹp bản rộng xương chày 10 lỗ | - Chất liệu thép không rỉ. - Nẹp dày 3.8mm, rộng 12.0mm. Thân nẹp có 4/ 5/ 6/ 7/ 8/ 9/ 10/ 11/ 12/ 13/ 14/ 15/ 16/ 18 lỗ, dài 71/ 87/ 103/ 119/ 135/ 151/ 167/ 183/ 199/ 215/ 231/ 247/ 263/ 295mm | Cái | Gói/1 cái | 20
111 | N07.06.040 | N07.06.040.0311.115.0004 | Đinh, nẹp, ghim, kim, khóa, ốc, vít, lồng dùng trong phẫu thuật các loại, các cỡ | Nẹp bản hẹp cánh tay 10 lỗ | - Nẹp nén ép bản hẹp, vít Ø4.5mm - Chất liệu thép không rỉ. - Nẹp dày 3.8mm, rộng 12.0mm. Thân nẹp có 4/ 5/ 6/ 7/ 8/ 9/ 10/ 11/ 12/ 13/ 14/ 15/ 16/ 18 lỗ, dài 71/ 87/ 103/ 119/ 135/ 151/ 167/ 183/ 199/ 215/ 231/ 247/ 263/ 295mm | Cái | Gói/1 cái | 20
112 | N07.06.040 | N07.06.040.0311.115.0004 | Đinh, nẹp, ghim, kim, khóa, ốc, vít, lồng dùng trong phẫu thuật các loại, các cỡ | Nẹp bản hẹp cánh tay 6 lỗ | - Nẹp nén ép bản hẹp, vít Ø4.5mm - Chất liệu thép không rỉ. - Nẹp dày 3.8mm, rộng 12.0mm. Thân nẹp có 4/ 5/ 6/ 7/ 8/ 9/ 10/ 11/ 12/ 13/ 14/ 15/ 16/ 18 lỗ, dài 71/ 87/ 103/ 119/ 135/ 151/ 167/ 183/ 199/ 215/ 231/ 247/ 263/ 295mm | Cái | Gói/1 cái | 10
113 | N07.06.040 | N07.06.040.0311.115.0004 | Đinh, nẹp, ghim, kim, khóa, ốc, vít, lồng dùng trong phẫu thuật các loại, các cỡ | Nẹp bản hẹp cánh tay 7 lỗ | - Nẹp nén ép bản hẹp, vít Ø4.5mm - Chất liệu thép không rỉ. - Nẹp dày 3.8mm, rộng 12.0mm. Thân nẹp có 4/ 5/ 6/ 7/ 8/ 9/ 10/ 11/ 12/ 13/ 14/ 15/ 16/ 18 lỗ, dài 71/ 87/ 103/ 119/ 135/ 151/ 167/ 183/ 199/ 215/ 231/ 247/ 263/ 295mm | Cái | Gói/1 cái | 10
114 | N07.06.040 | N07.06.040.0311.115.0004 | Đinh, nẹp, ghim, kim, khóa, ốc, vít, lồng dùng trong phẫu thuật các loại, các cỡ | Nẹp bản hẹp cánh tay 8 lỗ | - Nẹp nén ép bản hẹp, vít Ø4.5mm - Chất liệu thép không rỉ. - Nẹp dày 3.8mm, rộng 12.0mm. Thân nẹp có 4/ 5/ 6/ 7/ 8/ 9/ 10/ 11/ 12/ 13/ 14/ 15/ 16/ 18 lỗ, dài 71/ 87/ 103/ 119/ 135/ 151/ 167/ 183/ 199/ 215/ 231/ 247/ 263/ 295mm | Cái | Gói/1 cái | 10
115 | N07.06.040 | N07.06.040.0311.115.0004 | Đinh, nẹp, ghim, kim, khóa, ốc, vít, lồng dùng trong phẫu thuật các loại, các cỡ | Nẹp bản hẹp cánh tay 9 lỗ | - Nẹp nén ép bản hẹp, vít Ø4.5mm - Chất liệu thép không rỉ. - Nẹp dày 3.8mm, rộng 12.0mm. Thân nẹp có 4/ 5/ 6/ 7/ 8/ 9/ 10/ 11/ 12/ 13/ 14/ 15/ 16/ 18 lỗ, dài 71/ 87/ 103/ 119/ 135/ 151/ 167/ 183/ 199/ 215/ 231/ 247/ 263/ 295mm | Cái | Gói/1 cái | 10
116 | N07.06.040 | N07.06.040.0311.115.0075 | Đinh, nẹp, ghim, kim, khóa, ốc, vít, lồng dùng trong phẫu thuật các loại, các cỡ | Nẹp bản rộng xương đùi 10 lỗ | - Chất liệu thép không rỉ. - Nẹp dày 4.8mm, rộng 16.0mm. Thân nẹp có 4/ 5/ 6/ 7/ 8/ 9/ 10/ 11/ 12/ 13/ 14/ 15/ 16/ 17/ 18/ 19/ 20 lỗ, dài 71/ 87/ 103/ 119/ 135/ 151/ 167/ 183/ 199/ 215/ 2 - Chất liệu thép không rỉ. - Nẹp | Cái | Gói/1 cái | 10
117 | N07.06.040 | N07.06.040.0311.115.0378 | Đinh, nẹp, ghim, kim, khóa, ốc, vít, lồng dùng trong phẫu thuật các loại, các cỡ | Nẹp ốp đầu dưới xương chày phải 10 lỗ | - Nẹp đầu dưới xương chày, vít Ø4.5mm, phải - Chất liệu thép không rỉ. - Nẹp dày 4.0mm, rộng 17.0mm. Đầu nẹp có 3 lỗ, thân nẹp có 3/ 5/ 7/ 9/ 11/ 13 lỗ, dài 50/ 86/ 122/ 158/ 194/ 230mm | Cái | Gói/1 cái | 10
118 | N07.06.040 | N07.06.040.0311.115.0378 | Đinh, nẹp, ghim, kim, khóa, ốc, vít, lồng dùng trong phẫu thuật các loại, các cỡ | Nẹp ốp đầu dưới xương chày phải 8 lỗ | - Nẹp đầu dưới xương chày, vít Ø4.5mm, phải - Chất liệu thép không rỉ. - Nẹp dày 4.0mm, rộng 17.0mm. Đầu nẹp có 3 lỗ, thân nẹp có 3/ 5/ 7/ 9/ 11/ 13 lỗ, dài 50/ 86/ 122/ 158/ 194/ 230mm | Cái | Gói/1 cái | 10
119 | N07.06.040 | N07.06.040.0311.115.0378 | Đinh, nẹp, ghim, kim, khóa, ốc, vít, lồng dùng trong phẫu thuật các loại, các cỡ | Nẹp ốp đầu dưới xương chày phải 9 lỗ | - Nẹp đầu dưới xương chày, vít Ø4.5mm, phải - Chất liệu thép không rỉ. - Nẹp dày 4.0mm, rộng 17.0mm. Đầu nẹp có 3 lỗ, thân nẹp có 3/ 5/ 7/ 9/ 11/ 13 lỗ, dài 50/ 86/ 122/ 158/ 194/ 230mm | Cái | Gói/1 cái | 10
120 | N07.06.040 | N07.06.040.0311.115.0378 | Đinh, nẹp, ghim, kim, khóa, ốc, vít, lồng dùng trong phẫu thuật các loại, các cỡ | Nẹp ốp đầu dưới xương chày trái 10 lỗ | - Nẹp đầu dưới xương chày, vít Ø4.5mm, trái - Chất liệu thép không rỉ. - Nẹp dày 4.0mm, rộng 17.0mm. Đầu nẹp có 3 lỗ, thân nẹp có 3/ 5/ 7/ 9/ 11/ 13 lỗ, dài 50/ 86/ 122/ 158/ 194/ 230mm | Cái | Gói/1 cái | 10
121 | N07.06.040 | N07.06.040.0311.115.0378 | Đinh, nẹp, ghim, kim, khóa, ốc, vít, lồng dùng trong phẫu thuật các loại, các cỡ | Nẹp ốp đầu dưới xương chày trái 8 lỗ | - Chất liệu thép không rỉ. - Nẹp dày 4.0mm, rộng 17.0mm. Đầu nẹp có 3 lỗ, thân nẹp có 3/ 5/ 7/ 9/ 11/ 13 lỗ, dài 50/ 86/ 122/ 158/ 194/ 230mm | Cái | Gói/1 cái | 10
122 | N07.06.040 | N07.06.040.0311.115.0378 | Đinh, nẹp, ghim, kim, khóa, ốc, vít, lồng dùng trong phẫu thuật các loại, các cỡ | Nẹp ốp đầu dưới xương chày trái 9 lỗ | - Chất liệu thép không rỉ. - Nẹp dày 4.0mm, rộng 17.0mm. Đầu nẹp có 3 lỗ, thân nẹp có 3/ 5/ 7/ 9/ 11/ 13 lỗ, dài 50/ 86/ 122/ 158/ 194/ 230mm | Cái | Gói/1 cái | 10
123 | N07.06.040 | N07.06.040.0311.115.0065 | Đinh, nẹp, ghim, kim, khóa, ốc, vít, lồng dùng trong phẫu thuật các loại, các cỡ | Nẹp khóa đầu dưới xương quay phải 3 lỗ | - Chất liệu thép không rỉ. Gồm: + 01 Nẹp khóa chữ T nhỏ, vít Ø3.5mm, nghiêng trái/ phải, đầu 3 lỗ, thân 3/ 4/ 5/ 6 lỗ, dài 52/ 63/ 74/ 85mm + 06 Vít khóa đường kính 3.5mm, tự tạo ren, lỗ vặn lục giác, dài 10-80mm, từ 10-60mm, bước tăng 2mm, từ 60-80mm, bước tăng 5mm | Bộ | Gói/1 bộ | 10
124 | N07.06.040 | N07.06.040.0311.115.0065 | Đinh, nẹp, ghim, kim, khóa, ốc, vít, lồng dùng trong phẫu thuật các loại, các cỡ | Nẹp khóa đầu dưới xương quay phải 4 lỗ | - Chất liệu thép không rỉ. Gồm: + 01 Nẹp khóa chữ T nhỏ, vít Ø3.5mm, nghiêng trái/ phải, đầu 3 lỗ, thân 3/ 4/ 5/ 6 lỗ, dài 52/ 63/ 74/ 85mm + 06 Vít khóa đường kính 3.5mm, tự tạo ren, lỗ vặn lục giác, dài 10-80mm, từ 10-60mm, bước tăng 2mm, từ 60-80mm, bước tăng 5mm | Bộ | Gói/1 bộ | 10
125 | N07.06.040 | N07.06.040.0311.115.0065 | Đinh, nẹp, ghim, kim, khóa, ốc, vít, lồng dùng trong phẫu thuật các loại, các cỡ | Nẹp khóa đầu dưới xương quay phải 5 lỗ | - Chất liệu thép không rỉ. Gồm: + 01 Nẹp khóa chữ T nhỏ, vít Ø3.5mm, nghiêng trái/ phải, đầu 3 lỗ, thân 3/ 4/ 5/ 6 lỗ, dài 52/ 63/ 74/ 85mm + 06 Vít khóa đường kính 3.5mm, tự tạo ren, lỗ vặn lục giác, dài 10-80mm, từ 10-60mm, bước tăng 2mm, từ 60-80mm, bước tăng 5mm | Bộ | Gói/1 bộ | 10
126 | N07.06.040 | N07.06.040.0311.115.0065 | Đinh, nẹp, ghim, kim, khóa, ốc, vít, lồng dùng trong phẫu thuật các loại, các cỡ | Nẹp khóa đầu dưới xương quay phải 6 lỗ | - Chất liệu thép không rỉ. Gồm: + 01 Nẹp khóa chữ T nhỏ, vít Ø3.5mm, nghiêng trái/ phải, đầu 3 lỗ, thân 3/ 4/ 5/ 6 lỗ, dài 52/ 63/ 74/ 85mm + 06 Vít khóa đường kính 3.5mm, tự tạo ren, lỗ vặn lục giác, dài 10-80mm, từ 10-60mm, bước tăng 2mm, từ 60-80mm, bước tăng 5mm | Bộ | Gói/1 bộ | 10
127 | N07.06.040 | N07.06.040.0311.115.0065 | Đinh, nẹp, ghim, kim, khóa, ốc, vít, lồng dùng trong phẫu thuật các loại, các cỡ | Nẹp khóa đầu dưới xương quay trái 4 lỗ | - Chất liệu thép không rỉ. Gồm: + 01 Nẹp khóa chữ T nhỏ, vít Ø3.5mm, nghiêng trái/ phải, đầu 3 lỗ, thân 3/ 4/ 5/ 6 lỗ, dài 52/ 63/ 74/ 85mm + 06 Vít khóa đường kính 3.5mm, tự tạo ren, lỗ vặn lục giác, dài 10-80mm, từ 10-60mm, bước tăng 2mm, từ 60-80mm, bước tăng 5mm | Bộ | Gói/1 bộ | 10
128 | N07.06.040 | N07.06.040.0311.115.0065 | Đinh, nẹp, ghim, kim, khóa, ốc, vít, lồng dùng trong phẫu thuật các loại, các cỡ | Nẹp khóa đầu dưới xương quay trái 5 lỗ | - Chất liệu thép không rỉ. Gồm: + 01 Nẹp khóa chữ T nhỏ, vít Ø3.5mm, nghiêng trái/ phải, đầu 3 lỗ, thân 3/ 4/ 5/ 6 lỗ, dài 52/ 63/ 74/ 85mm + 06 Vít khóa đường kính 3.5mm, tự tạo ren, lỗ vặn lục giác, dài 10-80mm, từ 10-60mm, bước tăng 2mm, từ 60-80mm, bước tăng 5mm | Bộ | Gói/1 bộ | 10
129 | N07.06.040 | N07.06.040.0311.115.0065 | Đinh, nẹp, ghim, kim, khóa, ốc, vít, lồng dùng trong phẫu thuật các loại, các cỡ | Nẹp khóa đầu dưới xương quay trái 6 lỗ | - Chất liệu thép không rỉ. Gồm: + 01 Nẹp khóa chữ T nhỏ, vít Ø3.5mm, nghiêng trái/ phải, đầu 3 lỗ, thân 3/ 4/ 5/ 6 lỗ, dài 52/ 63/ 74/ 85mm + 06 Vít khóa đường kính 3.5mm, tự tạo ren, lỗ vặn lục giác, dài 10-80mm, từ 10-60mm, bước tăng 2mm, từ 60-80mm, bước tăng 5mm | Bộ | Gói/1 bộ | 10
130 | N07.06.040 | N07.06.040.0311.115.0065 | Đinh, nẹp, ghim, kim, khóa, ốc, vít, lồng dùng trong phẫu thuật các loại, các cỡ | Nẹp khóa đầu dưới xương quay trái 3 lỗ | - Chất liệu thép không rỉ. Gồm: + 01 Nẹp khóa chữ T nhỏ, vít Ø3.5mm, nghiêng trái/ phải, đầu 3 lỗ, thân 3/ 4/ 5/ 6 lỗ, dài 52/ 63/ 74/ 85mm + 06 Vít khóa đường kính 3.5mm, tự tạo ren, lỗ vặn lục giác, dài 10-80mm, từ 10-60mm, bước tăng 2mm, từ 60-80mm, bước tăng 5mm | Bộ | Gói/1 bộ | 10
131 | N07.06.040 | N07.06.040.0311.115.0352 | Đinh, nẹp, ghim, kim, khóa, ốc, vít, lồng dùng trong phẫu thuật các loại, các cỡ | Nẹp khóa thân xương đùi 10 lỗ | - Chất liệu thép không rỉ. Gồm: + 01 Nẹp khóa nén ép bản rộng, vít Ø4.5/5.0mm, 5/ 6/ 7/ 8/ 9/ 10/ 11/ 12 lỗ, dài 98/ 116/ 134/ 152/ 170/ 188/ 206/ 224mm + 10 Vít khóa đường kính 5.0mm, tự tạo ren, lỗ vặn lục giác, dài 12-90mm, từ 12-60mm, bước tăng 2mm, từ 60-90mm, bước tăng 5mm | Bộ | Gói/1 bộ | 2
132 | N07.06.040 | N07.06.040.0311.115.0008 | Đinh, nẹp, ghim, kim, khóa, ốc, vít, lồng dùng trong phẫu thuật các loại, các cỡ | Vít nẹp khóa xương chày và đùi kt từ 28 đến 38 , mỗi số | - Chất liệu thép không rỉ. - Vít đường kính 5.0mm, tự tạo ren, lỗ vặn lục giác, dài 12-90mm, từ 12-60mm, bước tăng 2mm, từ 60-90mm, bước tăng 5mm | Bộ | Gói/10 cái | 40
133 | N07.06.040 | N07.06.040.0311.115.0057 | Đinh, nẹp, ghim, kim, khóa, ốc, vít, lồng dùng trong phẫu thuật các loại, các cỡ | Nẹp khóa thân xương chày 10 lỗ | - Chất liệu thép không rỉ. Gồm: + 01 Nẹp khóa nén ép bản hẹp, vít Ø4.5/5.0mm, 2/ 3/ 4/ 5/ 6/ 7/ 8/ 9/ 10/ 11/ 12 lỗ, dài 44/ 62/ 80/ 98/ 116/ 134/ 152/ 170/ 188/ 206/ 224mm + 08 Vít khóa đường kính 5.0mm, tự tạo ren, lỗ vặn lục giác, dài 12-90mm, từ 12-60mm, bước tăng 2mm, từ 60-90mm, bước tăng 5mm | Bộ | Gói/1 bộ | 5
134 | N07.06.040 | N07.06.040.0311.115.0066 | Đinh, nẹp, ghim, kim, khóa, ốc, vít, lồng dùng trong phẫu thuật các loại, các cỡ | Nẹp khóa mâm chày phải 6 lỗ | - Chất liệu thép không rỉ. Gồm: + 01 Nẹp khóa đầu trên xương chày, phía ngoài, vít Ø4.5/5.0mm, trái/ phải, 5/ 7/ 9/ 11/ 13 lỗ, dài 140/ 180/ 220/ 260/ 300mm + 10 Vít khóa đường kính 5.0mm, tự tạo ren, lỗ vặn lục giác, dài 12-90mm, từ 12-60mm, bước tăng 2mm, từ 60-90mm, bước tăng 5mm | Bộ | Gói/1 bộ | 10
135 | N07.06.040 | N07.06.040.0311.115.0066 | Đinh, nẹp, ghim, kim, khóa, ốc, vít, lồng dùng trong phẫu thuật các loại, các cỡ | Nẹp khóa mâm chày phải 7 lỗ | - Chất liệu thép không rỉ. Gồm: + 01 Nẹp khóa đầu trên xương chày, phía ngoài, vít Ø4.5/5.0mm, trái/ phải, 5/ 7/ 9/ 11/ 13 lỗ, dài 140/ 180/ 220/ 260/ 300mm + 10 Vít khóa đường kính 5.0mm, tự tạo ren, lỗ vặn lục giác, dài 12-90mm, từ 12-60mm, bước tăng 2mm, từ 60-90mm, bước tăng 5mm | Bộ | Gói/1 bộ | 10
136 | N07.06.040 | N07.06.040.0311.115.0066 | Đinh, nẹp, ghim, kim, khóa, ốc, vít, lồng dùng trong phẫu thuật các loại, các cỡ | Nẹp khóa mâm chày phải 8 lỗ | - Chất liệu thép không rỉ. Gồm: + 01 Nẹp khóa đầu trên xương chày, phía ngoài, vít Ø4.5/5.0mm, trái/ phải, 5/ 7/ 9/ 11/ 13 lỗ, dài 140/ 180/ 220/ 260/ 300mm + 10 Vít khóa đường kính 5.0mm, tự tạo ren, lỗ vặn lục giác, dài 12-90mm, từ 12-60mm, bước tăng 2mm, từ 60-90mm, bước tăng 5mm | Bộ | Gói/1 bộ | 10
137 | N07.06.040 | N07.06.040.0311.115.0066 | Đinh, nẹp, ghim, kim, khóa, ốc, vít, lồng dùng trong phẫu thuật các loại, các cỡ | Nẹp khóa mâm chày trái 6 lỗ (đầu trên xương chày) | - Chất liệu thép không rỉ. Gồm: + 01 Nẹp khóa đầu trên xương chày, phía ngoài, vít Ø4.5/5.0mm, trái/ phải, 5/ 7/ 9/ 11/ 13 lỗ, dài 140/ 180/ 220/ 260/ 300mm + 10 Vít khóa đường kính 5.0mm, tự tạo ren, lỗ vặn lục giác, dài 12-90mm, từ 12-60mm, bước tăng 2mm, từ 60-90mm, bước tăng 5mm | Bộ | Gói/1 bộ | 10
138 | N07.06.040 | N07.06.040.0311.115.0066 | Đinh, nẹp, ghim, kim, khóa, ốc, vít, lồng dùng trong phẫu thuật các loại, các cỡ | Nẹp khóa mâm chày trái 7 lỗ | - Chất liệu thép không rỉ. Gồm: + 01 Nẹp khóa đầu trên xương chày, phía ngoài, vít Ø4.5/5.0mm, trái/ phải, 5/ 7/ 9/ 11/ 13 lỗ, dài 140/ 180/ 220/ 260/ 300mm + 10 Vít khóa đường kính 5.0mm, tự tạo ren, lỗ vặn lục giác, dài 12-90mm, từ 12-60mm, bước tăng 2mm, từ 60-90mm, bước tăng 5mm | Bộ | Gói/1 bộ | 10
139 | N07.06.040 | N07.06.040.0311.115.0066 | Đinh, nẹp, ghim, kim, khóa, ốc, vít, lồng dùng trong phẫu thuật các loại, các cỡ | Nẹp khóa mâm chày trái 8 lỗ | - Chất liệu thép không rỉ. Gồm: + 01 Nẹp khóa đầu trên xương chày, phía ngoài, vít Ø4.5/5.0mm, trái/ phải, 5/ 7/ 9/ 11/ 13 lỗ, dài 140/ 180/ 220/ 260/ 300mm + 10 Vít khóa đường kính 5.0mm, tự tạo ren, lỗ vặn lục giác, dài 12-90mm, từ 12-60mm, bước tăng 2mm, từ 60-90mm, bước tăng 5mm | Bộ | Gói/1 bộ | 10
140 |  | N07.06.040.0311.115.0060 | Đinh, nẹp, ghim, kim, khóa, ốc, vít, lồng dùng trong phẫu thuật các loại, các cỡ | Nẹp khóa xương đòn có móc trái, phải 4 lỗ | - Chất liệu thép không rỉ. Gồm: + 01 Nẹp khóa xương đòn có móc, vít Ø3.5mm, trái/ phải, 4/ 5/ 6/ 7 lỗ, móc dài: 12/ 15/ 18mm + 05 Vít khóa đường kính 3.5mm, tự tạo ren, lỗ vặn lục giác, dài 10-80mm, từ 10-60mm, bước tăng 2mm, từ 60-80mm, bước tăng 5mm | Bộ | Gói/1 bộ | 2
141 |  | N07.06.040.0311.115.0060 | Đinh, nẹp, ghim, kim, khóa, ốc, vít, lồng dùng trong phẫu thuật các loại, các cỡ | Nẹp khóa xương đòn có móc trái, phải 5 lỗ | - Chất liệu thép không rỉ. Gồm: + 01 Nẹp khóa xương đòn có móc, vít Ø3.5mm, trái/ phải, 4/ 5/ 6/ 7 lỗ, móc dài: 12/ 15/ 18mm + 05 Vít khóa đường kính 3.5mm, tự tạo ren, lỗ vặn lục giác, dài 10-80mm, từ 10-60mm, bước tăng 2mm, từ 60-80mm, bước tăng 5mm | Bộ | Gói/1 bộ | 2
142 |  | N07.06.040.0311.115.0060 | Đinh, nẹp, ghim, kim, khóa, ốc, vít, lồng dùng trong phẫu thuật các loại, các cỡ | Nẹp khóa xương đòn có móc trái, phải 6 lỗ | - Chất liệu thép không rỉ. Gồm: + 01 Nẹp khóa xương đòn có móc, vít Ø3.5mm, trái/ phải, 4/ 5/ 6/ 7 lỗ, móc dài: 12/ 15/ 18mm + 05 Vít khóa đường kính 3.5mm, tự tạo ren, lỗ vặn lục giác, dài 10-80mm, từ 10-60mm, bước tăng 2mm, từ 60-80mm, bước tăng 5mm | Bộ | Gói/1 bộ | 2
143 | N07.06.040 | N07.06.040.0311.115.0085 | Đinh, nẹp, ghim, kim, khóa, ốc, vít, lồng dùng trong phẫu thuật các loại, các cỡ | Nẹp khoá xương đòn trái và phải , 7 lỗ , 8 lỗ, 9 lỗ, mỗi loại | - Chất liệu thép không rỉ. Gồm: + 01 Nẹp khóa xương đòn, trước trên, vít Ø3.5mm, trái/ phải, 5/ 6/ 7/ 8 lỗ, dài 78/ 94/ 110/ 120mm + 08 Vít khóa đường kính 3.5mm, tự tạo ren, lỗ vặn lục giác, dài 10-80mm, từ 10-60mm, bước tăng 2mm, từ 60-80mm, bước tăng 5mm | bộ | Gói/1 cái | 5
144 | N07.06.040 | N07.06.040.0311.115.0053 | Đinh, nẹp, ghim, kim, khóa, ốc, vít, lồng dùng trong phẫu thuật các loại, các cỡ | vít nẹp ngón tay kt 10 đến 16 , mỗi số | - Chất liệu thép không rỉ. - Vít đường kính 2.0mm, tự tạo ren, lỗ vặn lục giác, 6/ 7/ 8/ 9/ 10/ 11/ 12/ 14/ 16/ 18/ 20mm | Cái | Gói/10 cái | 20
145 | N07.06.040 | N07.06.040.0311.115.0383 | Đinh, nẹp, ghim, kim, khóa, ốc, vít, lồng dùng trong phẫu thuật các loại, các cỡ | Nẹp ngón tay thẳng 4 lỗ | - Chất liệu thép không rỉ. - Nẹp dày 1.0mm, rộng 5.0mm. Thân nẹp có 2/ 3/ 4/ 5/ 6/ 7/ 8 lỗ, dài 12.4/ 18.4/ 24.4/ 30.4/ 36.4/ 42.4/ 48.4mm | Cái | Gói/1 cái | 20
146 | N07.06.040 | N07.06.040.0311.115.0383 | Đinh, nẹp, ghim, kim, khóa, ốc, vít, lồng dùng trong phẫu thuật các loại, các cỡ | Nẹp ngón tay thẳng 5 lỗ | - Chất liệu thép không rỉ. - Nẹp dày 1.0mm, rộng 5.0mm. Thân nẹp có 2/ 3/ 4/ 5/ 6/ 7/ 8 lỗ, dài 12.4/ 18.4/ 24.4/ 30.4/ 36.4/ 42.4/ 48.4mm | Cái | Gói/1 cái | 25
147 | N07.06.040 | N07.06.040.0311.115.0383 | Đinh, nẹp, ghim, kim, khóa, ốc, vít, lồng dùng trong phẫu thuật các loại, các cỡ | Nẹp ngón tay thẳng 6 lỗ | - Chất liệu thép không rỉ. - Nẹp dày 1.0mm, rộng 5.0mm. Thân nẹp có 2/ 3/ 4/ 5/ 6/ 7/ 8 lỗ, dài 12.4/ 18.4/ 24.4/ 30.4/ 36.4/ 42.4/ 48.4mm | Cái | Gói/1 cái | 25
148 | N07.06.040 | N07.06.040.0311.115.0383 | Đinh, nẹp, ghim, kim, khóa, ốc, vít, lồng dùng trong phẫu thuật các loại, các cỡ | Nẹp ngón tay thẳng 7 lỗ | - Chất liệu thép không rỉ. - Nẹp dày 1.0mm, rộng 5.0mm. Thân nẹp có 2/ 3/ 4/ 5/ 6/ 7/ 8 lỗ, dài 12.4/ 18.4/ 24.4/ 30.4/ 36.4/ 42.4/ 48.4mm | Cái | Gói/1 cái | 25
149 | N07.06.040 | N07.06.040.0311.115.0383 | Đinh, nẹp, ghim, kim, khóa, ốc, vít, lồng dùng trong phẫu thuật các loại, các cỡ | Nẹp ngón tay thẳng 8 lỗ | - Chất liệu thép không rỉ. - Nẹp dày 1.0mm, rộng 5.0mm. Thân nẹp có 2/ 3/ 4/ 5/ 6/ 7/ 8 lỗ, dài 12.4/ 18.4/ 24.4/ 30.4/ 36.4/ 42.4/ 48.4mm | Cái | Gói/1 cái | 25
150 | N07.06.040 | N07.06.040.0311.115.0069 | Đinh, nẹp, ghim, kim, khóa, ốc, vít, lồng dùng trong phẫu thuật các loại, các cỡ | Nẹp L phải 7 lỗ | - Chất liệu thép không rỉ. - Nẹp dày 2.5mm, rộng 14.0mm. Đầu nẹp có 2 lỗ, thân nẹp có 3/ 4/ 5/ 6/ 7/ 8/ 9/ 10/ 11/ 12/ 13/ 14 lỗ, dài 71/ 87/ 103/ 119/ 135/ 151/ 167/ 184/ 200/ 216/ 232/ 248mm | Cái | Gói/1 cái | 10
151 | N07.06.040 | N07.06.040.0311.115.0069 | Đinh, nẹp, ghim, kim, khóa, ốc, vít, lồng dùng trong phẫu thuật các loại, các cỡ | Nẹp L trái 7 lỗ | - Chất liệu thép không rỉ. - Nẹp dày 2.5mm, rộng 14.0mm. Đầu nẹp có 2 lỗ, thân nẹp có 3/ 4/ 5/ 6/ 7/ 8/ 9/ 10/ 11/ 12/ 13/ 14 lỗ, dài 71/ 87/ 103/ 119/ 135/ 151/ 167/ 184/ 200/ 216/ 232/ 248mm | Cái | Gói/1 cái | 10
152 | N07.06.040 | N07.06.040.0311.115.0073 | Đinh, nẹp, ghim, kim, khóa, ốc, vít, lồng dùng trong phẫu thuật các loại, các cỡ | Nẹp chữ T thẳng dài 3 lỗ vis 3.5 | - Chất liệu thép không rỉ. - Nẹp thẳng, dày 1.2mm, rộng 10.0mm. Đầu nẹp có 3 lỗ, thân nẹp có 3/ 4/ 5/ 6/ 7/ 8 lỗ, dài 50/ 56/ 67/ 78/ 89/ 100mm | Cái | Gói/1 cái | 5
153 | N07.06.040 | N07.06.040.0311.115.0075 | Đinh, nẹp, ghim, kim, khóa, ốc, vít, lồng dùng trong phẫu thuật các loại, các cỡ | Nẹp xương đùi nén ép 8 lỗ | - Chất liệu thép không rỉ. - Nẹp dày 4.8mm, rộng 16.0mm. Thân nẹp có 4/ 5/ 6/ 7/ 8/ 9/ 10/ 11/ 12/ 13/ 14/ 15/ 16/ 17/ 18/ 19/ 20 lỗ, dài 71/ 87/ 103/ 119/ 135/ 151/ 167/ 183/ 199/ 215/ 2 - Chất liệu thép không rỉ. - Nẹp | Cái | Gói/1 cái | 5
154 | N07.06.040 | N07.06.040.0311.115.0075 | Đinh, nẹp, ghim, kim, khóa, ốc, vít, lồng dùng trong phẫu thuật các loại, các cỡ | Nẹp xương đùi nén ép 10 lỗ | - Chất liệu thép không rỉ. - Nẹp dày 4.8mm, rộng 16.0mm. Thân nẹp có 4/ 5/ 6/ 7/ 8/ 9/ 10/ 11/ 12/ 13/ 14/ 15/ 16/ 17/ 18/ 19/ 20 lỗ, dài 71/ 87/ 103/ 119/ 135/ 151/ 167/ 183/ 199/ 215/ 2 - Chất liệu thép không rỉ. - Nẹp | Cái | Gói/1 cái | 5
155 | N07.06.040 | N07.06.040.0311.115.0057 | Đinh, nẹp, ghim, kim, khóa, ốc, vít, lồng dùng trong phẫu thuật các loại, các cỡ | Nẹp khoá bản hẹp cánh tay 6 lỗ | - Chất liệu thép không rỉ. Gồm: + 01 Nẹp khóa nén ép bản hẹp, vít Ø4.5/5.0mm, 2/ 3/ 4/ 5/ 6/ 7/ 8/ 9/ 10/ 11/ 12 lỗ, dài 44/ 62/ 80/ 98/ 116/ 134/ 152/ 170/ 188/ 206/ 224mm + 08 Vít khóa đường kính 5.0mm, tự tạo ren, lỗ vặn lục giác, dài 12-90mm, từ 12-60mm, bước tăng 2mm, từ 60-90mm, bước tăng 5mm | Bộ | Gói/1 bộ | 5
156 | N07.06.040 | N07.06.040.0311.115.0063 | Đinh, nẹp, ghim, kim, khóa, ốc, vít, lồng dùng trong phẫu thuật các loại, các cỡ | Nẹp lòng máng 6 lỗ | - Nẹp lòng máng 1/3, vít Ø3.5mm - Chất liệu thép không rỉ. - Nẹp có cổ, dày 1.0mm, rộng 9.0mm. Thân nẹp có 2/ 3/ 4/ 5/ 6/ 7/ 8/ 9/ 10/ 11/ 12 lỗ, dài 25/ 37/ 49/ 61/ 73/ 85/ 97/ 109/ 121/ 133/ 145mm | Cái | Gói/1 cái | 15
157 | N07.06.040 | N07.06.040.0311.115.0063 | Đinh, nẹp, ghim, kim, khóa, ốc, vít, lồng dùng trong phẫu thuật các loại, các cỡ | Nẹp lòng máng 8 lỗ | - Nẹp lòng máng 1/3, vít Ø3.5mm - Chất liệu thép không rỉ. - Nẹp có cổ, dày 1.0mm, rộng 9.0mm. Thân nẹp có 2/ 3/ 4/ 5/ 6/ 7/ 8/ 9/ 10/ 11/ 12 lỗ, dài 25/ 37/ 49/ 61/ 73/ 85/ 97/ 109/ 121/ 133/ 145mm | Cái | Gói/1 cái | 15
158 | N07.06.040 | N07.06.040.0311.115.0075 | Đinh, nẹp, ghim, kim, khóa, ốc, vít, lồng dùng trong phẫu thuật các loại, các cỡ | Nẹp xương đùi 9 lỗ | - Chất liệu thép không rỉ. - Nẹp dày 4.8mm, rộng 16.0mm. Thân nẹp có 4/ 5/ 6/ 7/ 8/ 9/ 10/ 11/ 12/ 13/ 14/ 15/ 16/ 17/ 18/ 19/ 20 lỗ, dài 71/ 87/ 103/ 119/ 135/ 151/ 167/ 183/ 199/ 215/ 2 - Chất liệu thép không rỉ. - Nẹp | Cái | Gói/1 cái | 5
159 | N07.06.040 | N07.06.040.0311.115.0047 | Đinh, nẹp, ghim, kim, khóa, ốc, vít, lồng dùng trong phẫu thuật các loại, các cỡ | Vít xốp Ø 6.5mm x32 | - Chất liệu thép không rỉ. - Vít đường kính 6.5mm, 32mm ren, lỗ vặn lục giác, dài 35-120mm, bước tăng 5mm | Cái | Gói/1 cái | 5
160 | N07.06.040 | N07.06.040.0311.115.0046 | Đinh, nẹp, ghim, kim, khóa, ốc, vít, lồng dùng trong phẫu thuật các loại, các cỡ | Vít xốp Ø 6.5mm x60 | - Chất liệu thép không rỉ. - Vít đường kính 6.5mm, 32mm ren, lỗ vặn lục giác, dài 35-120mm, bước tăng 5mm | Cái | Gói/1 cái | 5
161 | N07.06.040 | N07.06.040.0311.115.0050 | Đinh, nẹp, ghim, kim, khóa, ốc, vít, lồng dùng trong phẫu thuật các loại, các cỡ | Vít xốp Ø 4.5mm, dài 60 mm | - Chất liệu thép không rỉ. - Vít đường kính 4.5mm, ren bán phần, lỗ vặn lục giác, dài 25-100mm, bước tăng 5mm | Cái | Gói/1 cái | 5
162 | N07.06.040 | N07.06.040.0311.115.0412 | Đinh, nẹp, ghim, kim, khóa, ốc, vít, lồng dùng trong phẫu thuật các loại, các cỡ | Vít xương cứng Ø 4.5mm, dài 26mm | - Chất liệu thép không rỉ. - Vít đường kính 4.5mm, tự tạo ren, lỗ vặn lục giác, dài 12-90mm, từ 12-80 bước tăng 2mm, từ 50-90mm, bước tăng 5mm | Cái | Gói/10 cái | 150
163 | N07.06.040 | N07.06.040.0311.115.0412 | Đinh, nẹp, ghim, kim, khóa, ốc, vít, lồng dùng trong phẫu thuật các loại, các cỡ | Vít xương cứng Ø 4.5mm, dài 28mm | - Chất liệu thép không rỉ. - Vít đường kính 4.5mm, tự tạo ren, lỗ vặn lục giác, dài 12-90mm, từ 12-80 bước tăng 2mm, từ 50-90mm, bước tăng 5mm | Cái | Gói/10 cái | 150
164 | N07.06.040 | N07.06.040.0311.115.0412 | Đinh, nẹp, ghim, kim, khóa, ốc, vít, lồng dùng trong phẫu thuật các loại, các cỡ | Vít xương cứng Ø 4.5mm, dài 38mm | - Chất liệu thép không rỉ. - Vít đường kính 4.5mm, tự tạo ren, lỗ vặn lục giác, dài 12-90mm, từ 12-80 bước tăng 2mm, từ 50-90mm, bước tăng 5mm | Cái | Gói/10 cái | 50
165 | N07.06.040 | N07.06.040.0311.115.0412 | Đinh, nẹp, ghim, kim, khóa, ốc, vít, lồng dùng trong phẫu thuật các loại, các cỡ | Vít xương cứng Ø 4.5mm, dài 25mm | - Chất liệu thép không rỉ. - Vít đường kính 4.5mm, tự tạo ren, lỗ vặn lục giác, dài 12-90mm, từ 12-80 bước tăng 2mm, từ 50-90mm, bước tăng 5mm | Cái | Gói/10 cái | 50
166 | N07.06.040 | N07.06.040.0311.115.0046 | Đinh, nẹp, ghim, kim, khóa, ốc, vít, lồng dùng trong phẫu thuật các loại, các cỡ | Vít xốp Ø 6.5mm, dài 65 mm | - Chất liệu thép không rỉ. - Vít đường kính 6.5mm, 32mm ren, lỗ vặn lục giác, dài 35-120mm, bước tăng 5mm | Cái | Gói/10 cái | 10
167 | N07.06.040 | N07.06.040.0311.115.0046 | Đinh, nẹp, ghim, kim, khóa, ốc, vít, lồng dùng trong phẫu thuật các loại, các cỡ | Vít xốp Ø 6.5mm, dài 75 mm | - Chất liệu thép không rỉ. - Vít đường kính 6.5mm, 32mm ren, lỗ vặn lục giác, dài 35-120mm, bước tăng 5mm | Cái | Gói/10 cái | 10
168 | N07.06.040 | N07.06.040.0311.115.0093 | Đinh, nẹp, ghim, kim, khóa, ốc, vít, lồng dùng trong phẫu thuật các loại, các cỡ | Đinh nội tuỷ xương đùi có chốt, số 8,9,10, dài 34,36,38 cm, mỗi loại | - Chất liệu thép không rỉ. Gồm: + 01 Đinh chốt xương đùi Ø9/ 10/ 11/ 12/ 13mm, dài 320-440mm, bước tăng 20mm + 01 Vít nắp đinh chốt + 04 Vít chốt ngang đinh chốt Ø4.5mm, dài 20-80mm, bước tăng 5mm, tự tạo ren | Bộ | Gói/1 bộ | 9
169 | N07.06.040 | Dụng cụ | Đinh, nẹp, ghim, kim, khóa, ốc, vít, lồng dùng trong phẫu thuật các loại, các cỡ | Uốn nẹp mắt xích ( loại uốn sóng nẹp) | - Chất liệu thép không rỉ. Gồm: + 01 Đinh chốt xương chày Ø8/ 9/ 10/ 11/ 12mm, dài 240-380mm, bước tăng 20mm + 01 Vít nắp đinh chốt + 04 Vít chốt ngang đinh chốt Ø4.5mm, dài 20-80mm, bước tăng 5mm, tự tạo ren | Cái | Gói/1 cái | 1
170 | N07.06.040 | N07.06.040.0311.115.0302 | Đinh, nẹp, ghim, kim, khóa, ốc, vít, lồng dùng trong phẫu thuật các loại, các cỡ | Đinh nội tuỷ xương chày có chốt , số 8,9,10, dài 32,34,36 cm , mỗi loại | - Chất liệu thép không rỉ. Gồm: + 01 Đinh chốt xương đùi Ø9/ 10/ 11/ 12/ 13mm, dài 320-440mm, bước tăng 20mm + 01 Vít nắp đinh chốt + 04 Vít chốt ngang đinh chốt Ø4.5mm, dài 20-80mm, bước tăng 5mm, tự tạo ren | Bộ | Gói/1 bộ | 3
171 | N07.06.040 | Dụng cụ | Đinh, nẹp, ghim, kim, khóa, ốc, vít, lồng dùng trong phẫu thuật các loại, các cỡ | Đục lam ( bộ ) | Đục xương | Bộ | Cái/bộ | 1
172 | N03.07.070 | N03.07.070.0846.000.0001 | Túi, lọ, hộp đựng bệnh phẩm các loại, các cỡ | Ống nghiệm EDTA loại 1 ml | Chất liệu: Ống được làm bằng nhựa y tế PP , kích thước ống 12x75mm, Hóa chất bên trong là Ethylenediaminetetra Acid (EDTA K2) với nồng độ tiêu chuẩn để giữ các tế bào trong máu nhất là tiểu cầu luôn ở trạng thái tách rời tối đa từ 6 - 8 giờ. t. | Cái | 100 ống/01 hộp, 24 hộp/ thùng. | 1000
173 | N03.07.070 | N03.07.070.0846.000.0004 | Túi, lọ, hộp đựng bệnh phẩm các loại, các cỡ | Ống nghiệm Heparin nắp đen loại 1ml | Ch?t li?u: ?ng du?c làm b?ng nh?a y t? PP, n?p b?ng nh?a LDPE m?i 100%, N?p nh?a LDPE d?y kín thành ?ng và du?c gi? ch?t b?i khe tròn gi?a 3 vòng rang ? thành trong c?a n?p và lõi l?t lòng trong c?a ?ng. Hóa ch?t: Ðu?c bom hóa ch?t ch?ng dông Lithium Heparin du?i d?ng h?t suong | Cái | 100 ống/01 hộp, 24 hộp/ thùng | 1000
174 | N03.07.070 | N03.07.070.0846.000.0006 | Túi, lọ, hộp đựng bệnh phẩm các loại, các cỡ | ?ng nghi?m Sodium citrat 3.8% màu xanh lá | ?ng nghi?m Sodium citrat 3.8% | Cái | 100 ống/01 hộp, 24 hộp/ thùng | 2500
175 | N03.07.070 |  | Túi, lọ, hộp đựng bệnh phẩm các loại, các cỡ | Cuvettet đông máu | Cuvette dúng cho máy phân tích dông máu Qquy cách: 5 *100 Unit (500 bi + 500 Cuvvet) | Cái | 5*100Unit | 5000
176 | N03.07.070 | N03.07.070.0846.000.0015 | Túi, lọ, hộp đựng bệnh phẩm các loại, các cỡ | Ống nghiệm nhựa không nắp 5ml | Ch?t li?u: ?ng du?c làm b?ng nh?a y t? PS, kích thu?c 12 -13x75mm, n?p tr?ng, m?i 100% | Cái | túi 500 ống | 25000
177 | N03.07.030 |  | Túi, bao gói tiệt trùng các loại, các cỡ | Túi máu đơn 250ml | Có cấu trúc gồm 1 túi dung tích 350ml Túi chứa 49ml dung dịch chống đông và bảo quản CPDA-1 | Cái | Túi | 300
178 | N07.04.040 | N07.04.050.3330.213.0010 | Dụng cụ, máy khâu cắt nối tự động sử dụng trong kỹ thuật Longo các loại, các cỡ (bao gồm cả vòng, băng ghim khâu kèm theo) | Dụng cụ, máy khâu cắt nối tự động sử dụng trong kỹ thuật Longo các loại, các cỡ (bao gồm cả vòng, băng ghim khâu kèm theo) | Bộ dụng cụ khât cắt nối vòng điều trị bBộ dụng cụ khât cắt nối vòng điều trị bệnh trĩ Proximate PPH, đường kính đầu 33mm, đường kính dao 24,4mm, 28 ghim titanium alloy, chân ghim 4mm, ch | Bộ | Hộp/cái | 20
179 | N03.04.010 | N03.04.010.4038.279.0001 | Kim châm cứu các loại, các cỡ | Kim châm cứu Ø 0.3*50mm | Kim châm cứu vô trùng loại dùng 1 lần. Kim đốc thép y tế không gỉ, dẫn điện tốt. Đường kính: 0.16-0.45(mm), Chiều dài: L: 13-75(mm) Kích thước: 0.25x25mm; 0.25x40mm; 0.25x50mm; 0.30x25mm; 0.30x40mm; 0.30x50mm; 0.30x75mm; | Cái | 10 kim/túi, 10 túi/hộp | 14000
180 | N03.04.010 | N03.04.010.4038.279.0001 | Kim châm cứu các loại, các cỡ | Kim châm cứu Ø 0.3*25mm | Kim châm cứu vô trùng loại dùng 1 lần. Kim đốc thép y tế không gỉ, dẫn điện tốt. Đường kính: 0.16-0.45(mm), Chiều dài: L: 13-75(mm) Kích thước: 0.25x25mm; 0.25x40mm; 0.25x50mm; 0.30x25mm; 0.30x40mm; 0.30x50mm; 0.30x75mm; | Cái | 10 kim/túi, 10 túi/hộp | 70000
181 | N03.07.070 | N03.07.070.0846.000.0001 | Túi, lọ, hộp đựng bệnh phẩm các loại, các cỡ | Ống nghiệm EDTA | Dung dịch chất chống đông: EDTA K2 dạng phun sương trên thành Ống. - Lượng chất chống đông: 4mg. - Chất liệu nhựa PP. | Cái | 2.400 Ống/ Thùng | 42000
182 | N03.07.070 | N03.07.070.0846.000.0004 | Túi, lọ, hộp đựng bệnh phẩm các loại, các cỡ | Ống nghiệm Heparin nắp đen | Dung dịch chất chống đông: Lithium Heparin dạng phun sương. - Lượng chất chống đông: 0,25mg Lithium Heparin. - Chất liệu nhựa PP. | Cái | 2.400 Ống/ Thùng | 28000
183 | N03.07.070 | N03.07.070.0846.000.0016 | Túi, lọ, hộp đựng bệnh phẩm các loại, các cỡ | Ống nghiệm nhựa có nắp 5ml | Ch?t li?u: ?ng du?c làm b?ng nh?a y t? PS, kích thu?c 12 -13x75mm, không n?p, m?i 100% | Cái | túi 500 ống | 21000
184 | N08.00.190 |  | Đầu côn các loại, các cỡ | Đầu col xanh 1000 µl | - Đầu tip được thiết kế tương thích với hầu hết pipette 1000 µL. - Đầu tip được đóng gói trong túi zip. - Có thể hấp tiệt trùng | Cái | 1.000 cái/túi | 14000
185 | N08.00.190 |  | Đầu côn các loại, các cỡ | Đầu col vàng 20-200 µl có khía và không khía | - Thể tích mẫu: 20-200 µL. - Chất liệu: Nhựa Polypropylene y tế. - Đầu tip có lọc, đã tiệt trùng, được đóng gói trong túi zip. | Cái | 1000cái /túi | 28000
186 | N08.00.190 |  | Đầu côn các loại, các cỡ | Đầu col vàng 5-20 µl có khía và không khía | - Thể tích mẫu: 20-200 µL. - Chất liệu: Nhựa Polypropylene y tế. - Đầu tip có lọc, đã tiệt trùng, được đóng gói trong túi zip. | Cái | 1000cái /túi | 20000
187 | N01.02.050 |  | Dung dịch tẩy rửa dụng cụ các loại | Tinh dầu hoa hồng | Tinh dầu thiên nhiên | Chai | 50ml/chai | 2
188 | N01.02.050 |  | Dung dịch tẩy rửa dụng cụ các loại | Tinh dầu sả | Tinh dầu Sả Chanh thiên nhiên | Lít | 50ml/chai | 10
189 | N01.02.050 |  | Dung dịch tẩy rửa dụng cụ các loại | Cồn 90 độ | Cồn 90 độ | Lít | Can 30 Lít | 3000
190 | N08.00.030 |  | Băng keo thử nhiệt các loại, các cỡ | Test chỉ thị hoá học dùng trong tiệt khuẩn hơi nước dùng cho kim loại | - Kích thước: 52mm*23mm; - Tương thích với ISO 11140-1, - CHỉ thị hóa học nhóm 5 - Kiểm soát cho tất cả các chu trình tiệt trùng bằng hơi nước từ 121°C-135°C - Màu sắc thay đổi nhất quán dễ dàng đọc kết quả | Miếng |  | 700
191 | N08.00.030 |  | Băng keo thử nhiệt các loại, các cỡ | Test chỉ thị hoá học dùng trong tiệt khuẩn hơi nước dùng cho đồ vải | - Kiểm soát chu trình tiệt trùng bằng hơi nước ở 121℃, 20 phú- Kiểm soát chu trình tiệt trùng bằng hơi nước ở 121℃, 20 phút VÀ 132℃, 3 phút - Tương thích với ISO 11140-1, - Chỉ thị hó | Miếng |  | 480
192 | Vật tư y tế tiêu hao chưa có tại Thông tư 04/2017/TT-BYT | N00.00.000.3262.079.0014 |  | Kẹp rốn tiệt trùng | - Kích thước: 5cm. - Chất liệu: ABS, PE, PP. | Cái | Hộp/ 100 cái | 2000
193 |  | Không bắt buộc |  | Sample cup BS 200 | Thể tích mẫu tối đa: 1 mL Thể tích chết: 50 µL | Cái | Túi 100 cái | 1500
194 |  | N00.00.000.4698.000.0123 |  | Tạp dề Nylon | Nguyên liệu: sản phẩm được làm bằng nhựa Polyethylene , Quy cách: 80cm x 120cm Loại: tiệt trùng (bằng khí EO) | Cái | 1 cái/ gói | 1500
195 |  |  |  | Glycerin 98% | Hàm lu?ng Glycerin = 99,5%. | Kg | 1000 ml | 5
196 |  | N00.00.000.1618.000.0003 |  | Mũ giấy con sâu | Chất liệu: màng vải không dệt, tiệt trùng từng cái | Cái | Gói /1 cái | 5000
197 |  | Không bắt buộc |  | Vôi sô đa (Can 5kg) | Vôi soda dùng cho máy mê | Can | 2 can/ thùng | 5
198 |  |  |  | Kim cấy chỉ(có kim luồn) | Kim châm cứu đẩy chỉ vô trùng dùng một lần | Cái | 5 cai/ vỉ 20 vỉ/ hộp | 350
199 |  |  |  | Nhiệt kế điện tử đo hồng ngoại | - Tích hợp 3 tính năng: Đo thân nhiệt cơ thể, bề mặt, nhiệt độ phòng- Khoảng cách đo 3cm – 5cm- Cảnh báo nhiệt độ cao- Bộ nhớ 32 dữ liệu- Màn hình hiển thị LCD có đèn nền 3 màu - Tự động tắt nguồn : sau 30 giây không hoạt động | Cái |  | 20
200 |  |  |  | Nhiệt kế thủy ngân | Dùng để đo nhiệt độ: nách, miệng, trực tràng | Cái | Hộp/1 cái | 300
201 |  |  |  | Giầy thông dụng tiệt trùng | Nhựa PP chính phẩm, vô trùng bằng khí EO | Đôi | Bọc 1 đôi | 2000
202 |  |  |  | Kim tiêm cho Bút tiêm đường huyết | Thân kim dạng dẹp phù hợp với nhiều mẫu bút lấy máu | Cái | Hộp/100 cái | 300
203 |  |  |  | Giấy định nhóm máu tại giường | Thẻ xét nghiệm nhóm máu A, B, O tại giường bệnh xác nhận sự tương thích nhóm máu của người nhận và người cho máu | Cái | Hộp/50 thẻ (Thẻ/2 test) | 500
204 |  | N00.00.000.3262.279.0016 |  | Lam kính | Lam kính 7120 | Cái | Hộp 100 cái | 2000
205 |  | Không bắt buộc |  | Dầu bạch hương | Dầu soi kính niển vi | Chai | 500ml/ chai | 1
206 |  | N00.00.000.5266.279.0112 |  | Giấy in máy xét nghiệm điện giải | Giấy in nhiệt Quy cách: 57mm x 20m | Cuộn |  | 12
207 |  | N00.00.000.5266.279.0112 |  | Giấy in máy xét nghiệm khí máu | Giấy in nhiệt Quy cách: 57mm x 20m | Cuộn |  | 10
208 |  | N00.00.000.5266.279.0113 |  | Giấy in nhiệt 50mm x 20m máy xét nghiệm nước tiểu 11TS | Giấy in cho máy monitor, sinh hóa, huyết học 50mm x 20m | Cuộn | Hộp 10 cuộn | 60
209 |  |  |  | Hủ đựng đờm | Nhựa có nắp vặn - 40 ml | Cái | Bịch/ 50 cái | 1500
210 |  |  |  | Ống Eppendor 1.5ml | Ống làm bằng nhựa PP, có nắp đậy liền thân | 500 Cái/ Bì | 1,5 ml | 200
211 |  | N00.00.000.1196.000.0091 |  | Que cấy tiệt trùng | Que vô trùng, Dùng để cấy vào đĩa thạch | Cái | 50 cái/ túi | 1000
212 |  | N01.01.020.1196.000.0001 |  | Tăm bông tiệt trùng | - Tam bông vô trùng dùng d? l?y các m?u vi sinh c?n ho?c không c?n môi tru?ng chuyên ch? tùy vào m?c dích xét nghi?m. - Ch?t li?u nh?a PP (Polypropylene) - Ð? vô trùng: 100%. Vô trùng b?ng Ethylen Oxit | Que | Bịch/ 100 cái | 1000
213 |  | N00.00.000.5266.279.0112 |  | Giấy in máy xét nghiệm huyết học Symex xp100 60 x 20mm | Giấy in nhiệt | Cuộn | cuộn | 30
214 |  | N00.00.000.0846.000.0001 |  | Gel siêu âm | Gel sử dụng trong siêu âm, phù hợp với tần số siêu âm đang sử dụng, Không có formaldehyde, không phát hiện vi khuẩn Staphyloccus, Pseudomonas aeruginosa, Tổng số vi sinh vật khi hiếu <10 CFU/g, tổng số nấm <10 CFU/g. Không gây mẩn cảm hoặc rát da, gel trong, tan hoàn toàn trong nước, độ PH trong khoảng 6.5-7.5. | Can | Can 5L | 100
215 |  | N08.00.240.1024.000.0001 |  | Đè lưỡi gỗ tiệt trùng | - Kích thước: 150mm x 20mm x 2mm. - Sản phẩm được tiệt trùng bằng khí Ethylene Oxide (E.O) | Cái | Hộp 100 cái | 70000
216 |  | N08.00.250.4625.279.0001 |  | Điện cực tim | - Điện cực tim với nhãn hiệu là “Telectrodes”, sản phẩm được dùng để kiểm tra điện tâm đồ. -Kích thước 4.3cm x 4.5 cm, Hình Oval. Làm từ vật liệu PE Foam. | Cái | Bịch/ 50 cái | 1000
217 |  | N00.00.000.5266.279.0112 |  | Giấy in máy khí máu i-smart 300 | Giấy in nhiệt | Cuộn |  | 5
218 |  | N.00.00.000.5266.279.0082 |  | Giấy điện tim (110mmx140mmx143 tờ) | Giấy điện tim Quy cách: 110x140x200 tờ | Xấp | Xấp | 170
219 |  | N08.00.060.1146.000.0001 |  | Bao cao su | Lượng bột trên bao cao su không vượt quá 50mg/BCS | Cái | Hộp 144 cái | 1000
220 |  |  |  | Túi tử thi | Nhựa PVC , tải trọng đến 110kg | Cái | cái/Túi | 5
221 |  | N00.00.000.1620.000.0005 |  | Khẩu trang y tế 03 lớp | + Kh?u trang y t? 3 l?p + Ðu?c làm t? v?i PP không d?t, không d?c t?, không gây kích ?ng có d? b?n cao, dàn h?i t?t. + Kh?u trang y t? nhãn hi?u FAMI MED. 3 l?p, thun deo tai. Ð? l?c BFE 99%. | Cái | Hộp/ 50 cái | 50000
222 |  |  |  | Tạp dề Nylon | Tạp dề y tế ( 110cm x 140cm ) | Cái | Bì 1 cái | 2500
223 |  |  |  | Bao chân y tế | Vớ chân nylon ngắn cổ | Đôi |  | 2500
Tổng cộng: 223 khoản | [7 empty] | 785584
B-DANH MỤC HÓA CHẤT SINH PHẨM
TT | Tên hàng hóa | Tên hàng hóa | Tên dùng chung |  | Tiêu chuẩn kỹ thuật | Đơn vị tính | Quy cách | Số lượng
1 |  | ALBUMIN | Hóa chất dùng cho xét nghiệm Albumin |  | dải đo: 1.+H8:H1121 - 70 g/L, phương pháp đo: Bromocresol green | Hộp | 1x250mL+1x5mL | 7
2 |  | α-AMYLASE DIRECT | Hóa chất dùng cho xét nghiệm a-Amylase-Direct |  | dải đo: 1.8 - 1317 U/L, phương pháp đo: Direct substrate | Lọ | 1x25ml | 20
3 |  | URIC ACID | Hóa chất dùng cho xét nghiệm Uric Acid |  | dải đo: 1.19 - 1487 μmol/L, phương pháp đo: Uricase / peroxidase | Hộp | 1x200mL+1x5mL | 9
4 |  | Bilirubin (Direct) | Hóa chất dùng cho xét nghiệm Bilirubin trực tiếp |  | Phương pháp: DICHLOROPHENYL DIAZONIUM;Dải đo:0.09 - 15 mg/dL | Hộp | 4x60ml+4x15mL | 5
5 |  | Bilirubin (Total) | Hóa chất dùng cho xét nghiệm Bilirubin toàn phần |  | Phương pháp: DICHLOROPHENYL DIAZONIUM;Dải đo:0.211 - 38 mg/dL (3.61 - 650 μmol/L) | Hộp | 8x60ml+8x15mL | 4
6 |  | CALCIUM-ARSENAZO | Hóa chất dùng cho xét nghiệm Calcium theo phương pháp Arsenazo |  | dải đo: 0.05 - 4.5 mmol/L , phương pháp đo: Arsenazo III | Hộp | 1x200mL+1x5mL | 8
7 |  | CREATINE KINASE (CK) | Hóa chất dùng cho xét nghiệm Creatine Kinase (CK) |  | dải đo: 9.2 - 1300 U/L, phương pháp đo: IFCC | Hộp | 1x40mL+1x10mL | 12
8 |  | Ethanol | Hóa chất dùng cho xét nghiệm Ethanol |  | Dải đo: 8.11 mg/dL - 300 mg/dL, phương pháp đo: ALCOHOL DEHYDROGENASE | Hộp | 2x20ml+2x7mL | 24
9 |  | AMMONIA/ETHANOL/CO2 CONTROL I | Hóa chất kiểm chứng mức 1 cho xét nghiệm Ammonia, Ethanol và CO2 |  | Dạng dung dịch, thành phần: dung dịch đệm, chứa: amoniac, ethanol, natri hydrocarbonat | Hộp | 3x5mL | 3
10 |  | AMMONIA/ETHANOL/CO2 CONTROL II | Hóa chất kiểm chứng mức 2 cho xét nghiệm Ammonia, Ethanol và CO2 |  | Dạng dung dịch, thành phần: dung dịch đệm, chứa: amoniac, ethanol, natri hydrocarbonat | Hộp | 3x5mL | 3
11 |  | AMMONIA/ETHANOL/CO2 CALIBRATOR | Hóa chất hiệu chuẩn cho xét nghiệm Ammonia, Ethanol và CO2 |  | Dạng dung dịch, thành phần: dung dịch đệm, chứa: đệm amoniac, ethanol, natri hydrocarbonat | Hộp | 2x5mL | 3
12 |  | CHOLESTEROL | Hóa chất dùng cho xét nghiệm Cholesterol |  | Phương pháp: Cholesterol oxidase/peroxidase;Dải đo:4.2 - 1000 mg/dL (0.109 - 26 mmol/L) | Hộp | 10x60mL | 8
13 |  | CREATININE | Hóa chất dùng cho xét nghiệm Creatinine |  | Phương pháp: JAFFÉ COMPENSATED;Dải đo:0.04-20 mg/dL | Hộp | 5x60ml+5x60mL | 12
14 |  | gamma-GLUTAMYLTRANSFERASE (gamma-GT) | Hóa chất dùng cho xét nghiệm y-Glutamyltransferase (GGT) |  | dải đo: 1.6 -600 U/L , phương pháp đo: IFCC | Hộp | 1x160mL+1x40mL | 5
15 |  | GLUCOSE | Hóa chất dùng cho xét nghiệm Glucose |  | Phương pháp: Glucose oxidase/peroxidase;Dải đo:3.6 - 500 mg/dL (0.199 -27.5 mmol/L) | Hộp | 10x60mL | 12
16 |  | ASPARTATE AMINOTRANSFERASE (AST/GOT) | Hóa chất dùng cho xét nghiệm Aspartate Aminotransferase (AST/GOT) |  | Phương pháp: IFCC;Dải đo:7.15 - 500 U/L | Hộp | 8x60ml+8x15mL | 12
17 |  | ALANINE AMINOTRANSFERASE (ALT/GPT) | Hóa chất dùng cho xét nghiệm Alanine Aminotransferase (ALT/GPT) |  | Phương pháp: IFCC;Dải đo:8.5 - 500 U/L | Hộp | 8x60ml+8x15mL | 12
18 |  | ALKALINE PHOSPHATASE (ALP)-DEA | Hóa chất dùng cho xét nghiệm Alkaline Phosphatase (ALP)-DEA |  | Phương pháp: DIETHANOLAMINE BUFFER;Dải đo:8.7 - 900 U/L | Hộp | 4x60ml+4x15mL | 3
19 |  | CHOLESTEROL HDL DIRECT | Hóa chất dùng cho xét nghiệm Cholesterol HDL Direct |  | dải đo: 0.01 - 5.18 mmol/L, phương pháp đo: Detergent | Hộp | 1x60mL+1x20mL | 10
20 |  | CHOLESTEROL HDL/LDL CALIBRATOR | Chất chuẩn cho xét nghiệm HDL/LDL CHOLESTEROL DIRECT |  | Dạng bột đông khô, chứa huyết thanh người | Hộp | 1x1mL | 1
21 |  | BIOCHEMISTRY CONTROL SERUM (Human) I | Chất kiểm chứng cho các xét nghiệm sinh hóa thường quy có nguồn gốc từ huyết thanh người mức 1 |  | Dạng bột đông khô, thành phần: huyết thanh người | Hộp | 5x5mL | 1
22 |  | BIOCHEMISTRY CONTROL SERUM (Human) II | Chất kiểm chứng cho các xét nghiệm sinh hóa thường quy có nguồn gốc từ huyết thanh người mức 2 |  | Dạng bột đông khô, thành phần: huyết thanh người | Hộp | 5x5mL | 1
23 |  | TRIGLYCERIDES | Hóa chất dùng cho xét nghiệm Triglycerides |  | Phương pháp: Glycerol phosphate oxidase/peroxidase;Dải đo:0.067 - 6.78 mmol/L | Hộp | 10x60mL | 8
24 |  | PROTEIN (TOTAL) | Hóa chất dùng cho xét nghiệm Protein (Total) |  | dải đo: 4.6 -150 g/L, phương pháp đo: Biuret | Hộp | 1x250mL+1x5mL | 7
25 |  | C-REACTIVE PROTEIN (CRP) | Hóa chất dùng cho xét nghiệm C-Reactive Protein (CRP) |  | dải đo: 1 - 150 mg/L, phương pháp đo: LATEX | Hộp | 1x40mL+1x10mL | 3
26 |  | RHEUMATOID CONTROL SERUM I | Chất kiểm chứng dùng cho xét nghiệm Rheumatoid mức 1 |  | Dạng bột đông khô, chứa huyết thanh người | Hộp | 3x1mL | 1
27 |  | RHEUMATOID CONTROL SERUM II | Chất kiểm chứng dùng cho xét nghiệm Rheumatoid mức 2 |  | Dạng bột đông khô, chứa huyết thanh người | Hộp | 3x1mL | 1
28 |  | CRP/CRP-hS STANDARD | Chất chuẩn cho xét nghiệm CRP/CRP-hs |  | Dạng bột đông khô, chứa huyết thanh người | Hộp | 1x1mL | 1
29 |  | RHEUMATOID FACTORS (RF) STANDARD | Chất chuẩn cho xét nghiệm RHEUMATOID FACTORS (RFC |  | Dạng bột đông khô, chứa huyết thanh người | Hộp | 1x3mL | 1
30 |  | RHEUMATOID FACTORS (RF) | Hóa chất dùng cho xét nghiệm Rheumatoid Factors (RF) |  | Phương pháp: LATEX;Dải đo:2.4-160 IU/mL | Hộp | 4x60ml+4x15mL | 3
31 |  | UREA/BUN - UV | Hóa chất dùng cho xét nghiệm Urea-BUN UV |  | Phương pháp: Urease / Glutamate dehydroganase;Dải đo:4.49 - 300 mg/dL | Hộp | 8x60ml+8x15mL | 12
32 |  | Fe (Iron) | Hóa chất dùng cho xét nghiệm Fe (Iron) |  | dải đo: 4-500 μg/L, phương pháp đo: LATEX | Hộp | 1x30mL+1x15mL | 3
33 |  | Lipase | Hóa chất dùng cho xét nghiệm Lipase |  | dải đo: 14 - 250 U/L, phương pháp đo: COLOR | Hộp | 2x20mL+1x8mL | 3
34 |  | CREATINE KINASE-MB (CK-MB) | Hóa chất dùng cho xét nghiệm Creatine Kinase-MB (CK-MB) |  | dải đo: 3 -1000 U/L , phương pháp đo: Immunoinhibition | Hộp | 1x40mL+1x10mL | 3
35 |  | CREATINE KINASE-MB (CK-MB) STANDARD | Chất hiệu chuẩn dùng cho xét nghiệm CK-MB |  | Dạng bột đông khô, thành phần: huyết thanh người | Hộp | 1x1mL | 1
36 |  | CREATINE KINASE-MB (CK-MB) | Hóa chất dùng cho xét nghiệm Creatine Kinase-MB (CK-MB) |  | dải đo: 1.15 - 1000 U/L. Phương pháp đo quang | Hộp | 3x12mL+1x10mL | 1
37 |  | CK-MB CONTROL SERUM | Chất kiểm chứng dùng cho xét nghiệm CK-MB |  | Dạng bột đông khô, thành phần: huyết thanh người | Hộp | 1x1mL | 1
38 |  | BIOCHEMISTRY CONTROL SERUM (Human) I | Chất kiểm chứng cho các xét nghiệm sinh hóa thường quy có nguồn gốc từ huyết thanh người mức 1 |  | Dạng bột đông khô, thành phần: huyết thanh người | Hộp | 5x5mL | 3
39 |  | BIOCHEMISTRY CONTROL SERUM (Human) II | Chất kiểm chứng cho các xét nghiệm sinh hóa thường quy có nguồn gốc từ huyết thanh người mức 2 |  | Dạng bột đông khô, thành phần: huyết thanh người | Hộp | 5x5mL | 3
40 |  | BIOCHEMISTRY CALIBRATOR (HUMAN) | Chất chuẩn cho các xét nghiệm sinh hóa thường quy có nguồn gốc từ huyết thanh người |  | Dạng bột đông khô, thành phần: huyết thanh người | Hộp | 5x5mL | 3
41 |  | Wash Solution | Dung dịch rửa hệ thống máy sinh hóa |  | Dung d?ch r?a h? th?ng máy sinh hóa; Thành ph?n: Baypur CX 100; Sodium Hydroxide 1 - 2%; Genapol X080 1 - 2%; Sulfonic acids, C14-17-sec-alkane, mu?i natri 1 - 5%; Ch?t v? sinh cô d?c | Hộp | 1x5l | 5
42 |  | ISE Reference | Hóa chất điện giải cho điện cực tham chiếu |  | Hoá chất điện giải cho điện cực tham chiếu sử dụng cho xét nghiệm định lượng (gián tiếp) nồng độ Na+, K+ và Cl-; Thành phần: Kali clorua 1 mol/L | Hộp | 4x1000ml | 3
43 |  | ISE Buffer | Dung dịch đệm ISE |  | Dung dịch đệm sử dụng cho xét nghiệm định lượng (gián tiếp) nồng độ Na+, K+ và Cl-; Thành phần: Triethanolamine 0,1 mol/L | Hộp | 4x2000ml | 3
44 |  | ISE Mid Standard | Chất chuẩn điện giải mức giữa |  | Chất hiệu chuẩn mức trung bình sử dụng cho xét nghiệm định lượng (gián tiếp) nồng độ Na+, K+ và Cl-; Thành phần: Na+ 4,3 mmol/L; K+ 0,13 mmol/L; Cl- 3,1 mmol/L | Hộp | 4x2000ml | 6
45 |  | ISE High Serum Standard | Chất chuẩn huyết thanh mức cao cho xét nghiệm điện giải |  | Chất hiệu chuẩn mức cao sử dụng cho xét nghiệm định lượng (gián tiếp) nồng độ natri (Na+), kali (K+) và clorua (Cl-) trong huyết thanh, huyết tương; Thành phần: Na+ 160 mmol/L; K+ 6 mmol/L; Cl- 120 mmol/L | Hộp | 4x100ml | 1
46 |  | ISE Low Serum Standard | Chất chuẩn huyết thanh mức thấp cho xét nghiệm điện giải |  | Chất hiệu chuẩn mức thấp được sử dụng cho xét nghiệm định lượng (gián tiếp) nồng độ natri (Na+), kali (K+) và clorua (Cl-) trong huyết thanh, huyết tương; Thành phần: Na+ 130 mmol/L; K+ 3,5 mmol/L; Cl- 85 mmol/L | Hộp | 4x100ml | 1
47 |  | ISE Cleaning Solution | Dung dịch rửa |  | Dung d?ch r?a; Thành ph?n: Sodium Hypochlorite 5 - 10%; Ch?t v? sinh cô d?c | Hộp | 450ml | 1
48 |  | Cartridge đo các thông số điện giải/ Cartridge 200 test |  |  | 1 test đã bao gồm cả Na+, K+, Cl-), sử dụng trong 4 tuần sau khi mở. | Hộp | Hộp 200 test | 5
49 |  | Chất chuẩn dùng cho máy điện giải/ i-Smart Electrolyte Quality Control |  |  | Thànhphần: Dung dịch nước chất đệm chứa: chất điện giải (Na+, K+, Cl-); chất bảo quản. - Đóng gói: 3x10ml/ hộp. | Hộp | 3x10ml | 1
50 |  | Cartridge đo các thông số khí máu điện giải/Carepak 110 (100T) |  |  | Thông số đo: pH, pCO2, pO2, Na+, K+, Ca2+, Cl–, Hct, Glu, Lac. - Đóng gói: 100 test/ hộp (sử dụng trong 3 tuần). | Hộp | Hộp 100 test | 3
51 |  | Chất chuẩn dùng cho máy khí máu điện giải/ i-Smart QC |  |  | Thành phần: Là dung dịch nước đệm chứa đựng chất điện giải (Na+, K+, Cl-, CA++), đường và lactate. 'Đóng gói: 30x2,5ml/ hộp | Hộp | 30x2,5ml/ hộp | 1
52 |  | ASO |  |  | ASO Latex | Hộp | Hộp/100 test | 5
53 |  | CRP |  |  | CRP latex | Hộp | Hộp/100 test | 6
54 |  | RF |  |  | RF latex | Hộp | Hộp/100 test | 5
55 |  | Labonaheck A1C |  |  | Bộ xét nghiệm HbA1c LabonaCheck A1c dùng để xác định lượng Hemoglobin A1c trong máu người | Test | Hộp 24 lọ x 0.2 mL + 1 lọ x 2 mL + 24 Cartridge | 2000
56 |  | QC HbA1c |  |  | Kiểm soát quá trình thực hiện xét nghiệm HbA1C | Hộp | 2x0.5ml | 2
57 |  | Test thử nước tiểu 11TS |  |  | ¾ Các thông số đo được: Glu (Glucose), Pro (Protein)m, pH, Bld (Blood – máu), Ket (Ketone), Nit (Nitrite), Bil (Bilirubin), Uro (Urobilinogen), SG (Specific Gravity), Leu(Leukocytes), AsA (Ascorbic Acid). | Test | 100 test/ hộp. | 8000
58 |  | Test thử nước tiểu 11TS |  |  | Sử dụg để đo 11 thông số sinh hóa trong nước tiểu: Leukocytes, Nitrite, Urobilinogen, Protein, pH, Blood, Specific Gravity, Ketone, Bilirubin, Glucose, Ascorbic Acid (LEU/ NIT/ URO/ PRO/ pH/ BLO/ SG/ KET/ BIL/ GLU/ ASC | Test | 100 test/ hộp. | 2000
59 |  | Dung dịch Cleanac | Hóa chất rửa dùng cho máy phân tích huyết học |  | Dùng làm chất rửa cho máy phân tích huyết học Trạng thái vật lí: chất lỏng Màu: xanh lá Mùi: nhẹ Độ pH: 7,7 đến 8,3 Tính tan: tan trong nước Thành phần: Polyoxyethylene nonylphenyl ether và Ethylene glycol monophenyl ether | Can | Can/5L | 14
60 |  | Dung dịch Cleanac 3 | Hóa chất rửa dùng cho máy phân tích huyết học loại đậm đặc |  | Dùng làm chất rửa cho máy phân tích huyết học Trạng thái vật lí: chất lỏng Màu: vàng hoặc vàng-xanh lá Mùi: khó chịu (clo) Độ pH: 10 đến 13 Tính tan: tan trong nước Thành phần: Dung dịch Natri hypoclorit | Can | Can/5L | 6
61 |  | Dung dịch Hemolynac 3 | Hóa chất ly giải hồng cầu dùng cho máy phân tích huyết học |  | - Dùng d? ly gi?i màng t? bào h?ng c?u cho phân tích Hemoglobin - Thành ph?n: Nu?c tinh khi?t, ch?t ho?t d?ng b? m?t mu?i amoni b?c b?n 3.55% - 3.93% | Chai | Can/500mL | 40
62 |  | Dung dịch Isotonac 3 | Hóa chất pha loãng dùng cho máy phân tích huyết học |  | - Dùng d? pha loãng máu cho máy xét nghi?m huy?t h?c - Thành ph?n: Nu?c tinh khi?t, natri sulfate khan = 0.9%, Tris = 0.1% | Thùng | Can/18L | 110
63 |  | MEK - Cal | Hóa chất dùng cho máy phân tích huyết học để hiệu chuẩn máy |  | Dùng để hiệu chuẩn máy phân tích huyết học Độ ổn định sau khi mở nắp: 7 ngày Thành phần: Hồng cầu người, bạch cầu bị kích thích và tiểu cầu của động vật có vú | Lọ | Lọ 2ml | 4
64 |  | MEK - 3DH | Hóa chất dùng cho máy phân tích huyết học để nội kiểm mức cao |  | Dùng để kiểm chuẩn máy phân tích huyết học Trạng thái vật lí: chất lỏng Màu: đỏ sẫm Độ pH: 7.0 tới 9.0 Tính tan: tan trong nước Thành phần: Hồng cầu người, bạch cầu bị kích thích và tiểu cầu của động vật có vú | Lọ | Lọ 2ml | 4
65 |  | MEK - 3DN | Hóa chất dùng cho máy phân tích huyết học để nội kiểm mức thường |  | Dùng để kiểm chuẩn máy phân tích huyết học Trạng thái vật lí: chất lỏng Màu: đỏ sẫm Độ pH: 7.0 tới 9.0 Tính tan: tan trong nước Thành phần: Hồng cầu người, bạch cầu bị kích thích và tiểu cầu của động vật có vú | Lọ | Lọ 2 ml | 4
66 |  | Diagon Diaton SYS Diluent (CELLPACK (PK-30L)) |  |  | Dung dịch dùng để pha loãng sử dụng cho máy huyết học Bảo quản: ở 5 - 30 độ C Sau khi mở nắp ổn định trong vòng 60 ngày Thành phần: Sodium Chlorride 6.38 g/l, Boric Acid 1 g/l, Sodium Tetraborate 0.2 g/l, EDTA-2K 0.2 g/l | Thùng | '20L x 1 thùng | 24
67 |  | Diagon Diastromlyser-SYS WH (STROMATOL YSER-WH (SWH-200A) |  |  | dung dịch ly giải hồng cầu, giúp đếm chính xác số lượng bạch cầu Bảo quản: 2 - 35 độ C Sau khi mở nắp ổn định trong vòng 90 ngày Thành phần: Organic quaternary ammonium salt 8,5g/L và sodium chloride 0.6g/L | Chai | 500ml/ chai | 12
68 |  | Diagon Diaclean SYS (CELLCLEAN (CL-50) |  |  | Dung d?ch ki?m m?nh dùng d? r?a h? th?ng máy huy?t h?c, B?o b?o ? 1 - 30 d? C, noi t?i, tránh ánh sáng m?t tr?i tr?c ti?p Sau khi m? n?p ?n d?nh trong vòng 60 ngày Thành ph?n: Sodium hypochlorite 5% | Chai | 50ml x 1 hộp | 12
69 |  | Eightcheck-3WP-H, 3WP-L, 3WP-N |  |  | Công dụng: Chất chuẩn máy xét nghiệm huyết học Bảo quản: từ 2 - 8 độ C Sau khi mở nắp ổn định trong vòng 7 ngày Thành phần: chứa tế bào hồng cầu, Bạch cầu, tiểu cầu và chất ổn định | Lọ | 1,5ml x 1 lọ | 4
70 |  | Anti A 10ml |  |  | Xét nghiệm định tính định nhóm máu hệ ABO trên lam kính và trong ống nghiệm. | Lọ | Hôp 6 lọ (10 ml/ lọ) | 20
71 |  | Anti AB 10ml |  |  | Xét nghiệm định tính định nhóm máu hệ ABO trên lam kính và trong ống nghiệm. | Lọ | Hôp 6 lọ (10 ml/ lọ) | 20
72 |  | Anti B 10ml |  |  | Xét nghiệm định tính định nhóm máu hệ ABO trên lam kính và trong ống nghiệm. | Lọ | Hôp 6 lọ (10 ml/ lọ) | 20
73 |  | Anti D 10ml |  |  | Xét nghiệm định tính định nhóm máu hệ Rh trên lam kính và trong ống nghiệm, xét nghiệm định tính kháng nguyên Du của hệ Rh trong ống nghiệm. | Lọ | Hôp 6 lọ (10 ml/ lọ) | 20
74 |  | Anti Glubulin |  |  | Là một hỗn hợp cân bằng của Globulin có độ tinh khiết cao gồm Anti-IgG và Anti-C3d | Lọ | Hôp 1 lọ (10 ml/ lọ) | 5
75 |  | Dung dịch đệm Liss |  |  | Dung d?ch Albumin 22% tang t?c d? ph?n ?ng huy?t thanh | Lọ | Hôp 1 lọ (10 ml/ lọ) | 4
76 |  | Thẻ định nhóm máu có gắn huyết thanh mẫu |  |  | Thành phần: Ô anti A chứa dung dịch đệm photphat và kháng thể đơn dòng Anti A IgM dòng Birma-1 (Hiệu giá ≥ 1:32); Ô anti B chứa dung dịch đệm photphat và kháng thể đơn dòng Anti B IgM dòng LB-2 (Hiệu giá ≥ 1:32); Ô control chỉ chứa dung dịch đệm photphat. - Thiết kế 2 test nằm cạnh nhau, thuận tiện khi viết thông tin, không chạm vào hóa chất trên thẻ. - Bảo quản 5 - 37 độ C, chịu được nhiệt độ lên tới 65 độ C trong không quá 6 tuần. - Tiêu chuẩn chất lượng: ISO, FDA | Túi | 200 test/túi | 2
77 |  | Fibrinogen |  |  | - Chức năng: sử dụng dùng để xác định một thành phần yếu tố đông máu cơ bản FIB. - Thành phần: + FIB reagent: 6x4ml; + Imidazole Buffer:1x50ml. | Hộp | 6x4ml/hộp. | 3
78 |  | APTT (TCK) |  |  | - Chức năng: sử dụng dùng để xác định thời gian thromboplastin hoạt hóa từng phần. -Thành phần: + APTT reagent: 6x4ml; + CaCl2: 6x4ml. | Hộp | 6x4ml/hộp. | 3
79 |  | PT |  |  | - Chức năng: sử dụng dùng để xác định thời gian Prothrombin. -Thành phần: + PT reagent: 6x4ml; + Reconstitution Buffer: 6x4ml. | Hộp | 6x4ml/hộp. | 3
80 |  | Dung dịch đệm dùng cho xét nghiệm định lượng Fibrinogen |  |  | Dùng để xác định một thành phần yếu tố đông máu cơ bản FIB. | Hộp | 5x2ml + 4x25ml + 1x11ml | 3
81 |  | Chất thử Calcium chloride bổ sung cho xét nghiệm đo thời gian APTT |  |  | - Dùng để xác định một thành phần yếu tố đông máu cơ bản Calcium Chloride. - Thành phần: Calcium chloride. | Hộp | 10x4ml/hộp. | 3
82 |  | Coagulation Control Level I Kit |  |  | - Chức năng: sử dụng dùng để kiểm tra các thông số cho máy xét nghiệm đông máu mức 1.  Thành phần: Control plasma: 12x1ml.  Đóng gói: 12x1ml/hộp. | Hộp | 12x1ml/hộp. | 1
83 |  | Coagulation Control Level II Kit |  |  | - Chức năng: sử dụng dùng để kiểm tra các thông số cho máy xét nghiệm đông máu mức 2.  Thành phần: Control plasma: 12x1ml.  Đóng gói: 12x1ml/hộp. | Hộp | 12x1ml/hộp. | 1
84 |  | Bio-Cal Reference |  |  | - Hóa chất được sử dụng như huyết tương hiệu chuẩn dùng trong xét nghiệm đông máu. - Thành phần: R1- BIO-CAL Reference plasma (Huyết tương đông khô, Huyết tương citrate). | Hộp | Bio-Cal Reference | 1
85 |  | Dung dịch Cleanac. 710 | Hóa chất rửa dùng cho máy phân tích huyết học |  | Dùng làm chất rửa cho máy phân tích huyết học Trạng thái vật lý: chất lỏng Màu: xanh dương Mùi: nhẹ Độ pH: 8.0 đến 8.6 Tính tan: tan trong nước Thành phần: ethylene glycol monophenyl ether | Can | Can 2L | 20
86 |  | Dung dịch Cleanac. 810 | Hóa chất rửa dùng cho máy phân tích huyết học loại đậm đặc |  | Dùng làm chất rửa cho máy phân tích huyết học Trạng thái vật lý: chất lỏng Màu: vàng hoặc vàng-xanh lá Mùi: khó chịu (clo) Độ pH: 10 đến 13 Tính tan: tan trong nước Thành phần: Natri hypoclorit | Hộp | Bộ (3x15 ml) | 5
87 |  | Dung dịch Hemolynac. 310 | Hóa chất ly giải hồng cầu dùng cho máy phân tích huyết học để đo Hemoglobin |  | Dùng làm chất ly giải cho máy phân tích huyết học Trạng thái vật lý: Chất lỏng Màu: không Mùi: nhẹ Độ pH: 7.0 đến 7.6 Tính tan: tan trong nước Thành phần: Chất hoạt động bề mặt mang điện tích dương | Chai | Can 250 ml | 10
88 |  | Dung dịch Hemolynac.510 | Hóa chất ly giải hồng cầu dùng cho máy phân tích huyết học để bách phân bạch cầu |  | Dùng làm chất ly giải cho máy phân tích huyết học Trạng thái vật lý: Chất lỏng Màu: không Mùi: không Độ pH: 8.0 đến 8.6 Tính tan: tan trong nước Thành phần: Chất hoạt động bề mặt mang điện tích âm | Chai | Can 250 ml | 10
89 |  | MEK - Cal | Hóa chất dùng cho máy phân tích huyết học để hiệu chuẩn máy |  | Dùng để hiệu chuẩn máy phân tích huyết học Độ ổn định sau khi mở nắp: 7 ngày Thành phần: Hồng cầu người, bạch cầu bị kích thích và tiểu cầu của động vật có vú | Lọ | Lọ 2ml | 3
90 |  | MEK-5DN | Hóa chất dùng cho máy phân tích huyết học dùng để nội kiểm mức thường |  | Dùng để kiểm chuẩn máy phân tích huyết học Trạng thái vật lí: chất lỏng Màu: đỏ sẫm Độ pH: trung tính Tính tan: tan trong nước Thành phần: Hồng cầu người, bạch cầu bị kích thích và tiểu cầu của động vật có vú | Lọ | Lọ 3ml | 3
91 |  | MEK - 5DH | Hóa chất dùng cho máy phân tích huyết học để nội kiểm mức cao |  | Dùng để kiểm chuẩn máy phân tích huyết học Trạng thái vật lí: chất lỏng Màu: đỏ sẫm Độ pH: trung tính Tính tan: tan trong nước Thành phần: Hồng cầu người, bạch cầu bị kích thích và tiểu cầu của động vật có vú | Lọ | Lọ 3ml | 3
92 |  | Tets Dengue NS1 Ag Casset |  |  | Phát hiện kháng nguyên virus Dengue NS1 trong mẫu huyết thanh, huyết tương và máu toàn phần người. Cộng hợp vàng kháng thể kháng Dengue NS1 + Kháng thể kháng Dengue NS1 trên màng dẫn + Vạch kiểm soát (vạch chứng) + Màng sắc ký + Chất đệm | Test | 10 test/hộp | 6000
93 |  | Test Dengue IgM/IgG Casset |  |  | Phát hiện định tính virus kháng thể trong máu, huyết thanh hoặc huyết tương Thành Phần của băng thử + Cộng hợp vàng - Kháng nguyên bề mặt virus Dengue + Vạch thử 1: IgG kháng người được bao phủ trong vùng vạch xét nghiệm IgG + Vạch thử 2: IgM kháng người được phủ trong vùng vạch thử nghiệm IgM | Test | 10 test/hộp | 500
94 |  | HAV Casset |  |  | HAV IgG/IgM là một xét nghiệm miễn dịch dựa trên màng định tính để phát hiện các kháng thể HAV trong huyết thanh hoặc huyết tương Test thử chứa các hạt kháng thể anti-HAV và anti-human IgG, anti-human IgM được phủ trên màng Trong thành phần IgM, anti-human IgM được phủ trong vùng thử nghiệm IgM Trong thành phần IgG, anti-human IgG được phủ trong vùng thử nghiệm IgG | Test | 25 test/hộp | 1200
95 |  | Hbsag Casset |  |  | Ð?nh tính kháng nguyên b? m?t Viêm gan B (HBsAg) trong huy?t thanh hay huy?t tuong c?a ngu?i Thành ph?n c?a que th?: + C?ng h?p vàng  Kháng th? kháng HBsAg + V?ch th?: Kháng th? kháng HBsAg + Ð? nh?y tuong d?i: >99.9%; Ð? d?c hi?u tuong d?i: 99.0%; Ð? chính xác: 99.4% - Gi?i h?n phát hi?n: 1 PEI ng/ml Test th? nhanh HBsAg (Huy?t thanh/Huy?t tuong) dã du?c th? nghi?m v?i các m?u duong tính HAMA, Rheumatoid (RF), HAV, Syphilis, HIV, H. Pylori, MONO, CMV, Rubella, HCV, HEV và TOXO. K?t qu? cho th?y không có ph?n ?ng chéo | Test | 25 test/hộp | 2400
96 |  | Hpylori Ab |  |  | Test H.pylori phát hiện định tính Kháng thể kháng H. pylori trong huyết thanh hoặc huyết tương. Thành phần khay thử: + Kháng nguyên H.pylori + Các hạt tái tổ hợp chất anti-human IgG bất động trên màng. Thể tích mẫu sử dụng là 10 µl | Test | 25 test/hộp | 1000
97 |  | Test Syphylic Casset |  |  | Test phát hi?n d?nh tính Syphylis trachomatis trong b?nh ph?m -Thành ph?n c?a que th?: + H?t du?c ph? kháng th? Syphylis + Kháng th? Syphylis du?c ph? trên màng và d?m v?i 0.03% Proclin 300 -V?i m?u b?nh ph?m c? t? cung n?, d? nh?y tuong d?i 90%; d? d?c hi?u tuong d?i 96.5%; d? chính xác tuong d?i 94.8% -V?i m?u b?nh ph?m ni?u d?o nam, d? nh?y tuong d?i 80.9%; d? d?c hi?u tuong d?i 94.3%; d? chính xác tuong d?i 90.2% | Test | 25 test/hộp | 600
98 |  | Morphin 1 Chân |  |  | Kit th? phát hi?n ch?t gây nghi?n Heroin/morphine trong nu?c ti?u khi n?ng d? c?a ch?t này trong nu?c ti?u d?t t?i gi?i h?n là 300ng/ml, d? d? kh?ng d?nh d?i tu?ng dã s? d?ng ch?t gây nghi?n Heroin/morphine M?i v?ch th? T ch?a kháng th? don dòng chu?t kháng thu?c và liên h?p protein-MOP. Ðu?ng ki?m ch?ng C có ch?a kháng th? da dòng IgG dê kháng IgG th? và kháng th? IgG th?. Da?ng ba`o chê´: Khay nhu?a co´ giê´ng nho? mâ~u,túi tráng nhôm. Th?i gian d?c k?t qu?: sau 3-5 phút. Ð? nh?y: 99.9%, d? d?c hi?u: 99.9% | Test | 25 test/hộp | 5000
99 |  | Amphetamin( test nhanh) |  |  | Kit th? phát hi?n s? d?ng ch?t gây nghi?n Amphetamine, M?u ph?m: Nu?c ti?u, Ð? nh?y: = 99%, Ð? chính xác: = 96%, Ngu?ng phát hi?n: 1000ng/ml, Th?i gian d?c k?t qu?: Trong vòng 5 phút M?i v?ch th? T ch?a kháng th? don dòng chu?t kháng thu?c và liên h?p protein-AMP. Ðu?ng ki?m ch?ng C có ch?a kháng th? da dòng IgG dê kháng IgG th? và kháng th? IgG th?. Da?ng ba`o chê´: Khay nhu?a co´ giê´ng nho? mâ~u,túi tráng nhôm. Th?i gian d?c k?t qu?: sau 3-5 phút. Ð? nh?y: 99.9%, d? d?c hi?u: 99.9% | Test | 25 test/hộp | 5000
100 |  | Marijuana( test nhanh) |  |  | Kit th? phát hi?n s? d?ng ch?t gây nghi?n THC dùng d? d?nh tính phát hi Kit th? phát hi?n s? d?ng ch?t gây nghi?n THC dùng d? d?nh tính phát hi?n 11-nor-D9-THC-9 COOH, ch?t chuy?n d?i c?a Marijuana trong nu?c ti?u khi n?ng d? c?a ch?t này trong nu?c ti?u d?t t?i giá tr? gi?i h?n (cut-off) là 50ng/mL, d? d? kh?ng d?nh d?i tu?ng dã s? d?ng ch?t gây nghi?n Marijuana. M?i v?ch th? T ch?a kháng th? don dòng chu?t kháng thu?c và liên h?p protein-THC. Ðu?ng ki?m ch?ng C có ch?a kháng th? da dòng IgG dê kháng IgG th? và kháng th? IgG th?. Da?ng ba`o chê´: Khay nhu?a co´ giê´ng nho? mâ~u,túi tráng nhôm T | Test | 25 test/hộp | 5000
101 |  | Quick Test HCG |  |  | Ð? nh?y tuong d?i > 99%, Ð? d?t hi?u > 99% | Test | 25 test/ hộp | 200
102 |  | Test thử thai HCG |  |  | Ð? nh?y tuong d?i > 99%, Ð? d?t hi?u > 99% | Test | 25 test/ hộp | 400
103 |  | HCV Casset |  |  | Định tính các kháng thể đối với virus viêm gan C (HCV) trong huyết thanh hoặc huyết tương. - Thành phần của khay thử: + Cộng hợp vàng – Kháng nguyên HCV tái tổ hợp + Kháng nguyên HCV phủ trên màng dẫn Kháng nguyên tái tổ hợp được sử dụng cho Băng thử nghiệm nhanh HCV được mã hóa bởi các gen cho cả protein cấu trúc (nucleocapsid) và protein không cấu trúc. | Test | 25 test/hộp | 2400
104 |  | SD Bioline HIV ½ 3.0 |  |  | Ð?nh tính d? xác d?nh nhanh chóng kháng th? virus gây suy gi?m h? mi?n d?ch (HIV) lo?i 1, lo?i 2 và phân nhóm O, kháng nguyên d?i v?i virus HIV P24 trong huy?t thanh, huy?t tuong và máu toàn ph?n c?a ngu?i d? giúp ch?n doán nhi?m HIV Thành ph?n c?a bang th?: + H?t ph? kháng nguyên tái t? h?p HIV lo?i 1, lo?i 2 và phân nhóm O và kháng th? tái t? h?p HIV P24 + Kháng th? tái t? h?p lo?i 1, lo?i 2 và phân nhóm O và kháng th? HIV P24 ph? trên màng d?n Test th? nhanh k?t h?p HIV Ag/Ab (Máu toàn ph?n/huy?t thanh/ huy?t tuong) không ph?n ?ng chéo v?i: HAMA, RF, HBsAg, HBsAb, HBeAg, HBeAb, HBcAb, HCV, Syphilis, H. Pylori, MONO, CMV, Rubella,TOXO. Ð? nh?y tuong d?i: >99.9% (95%CI*: 99.3%~100.0%); Ð? d?c hi?u tuong d?i: 99.5% (95%CI*: 99.0%~99.8%); Ð? chính xác: 99.6% (95%CI*: 99.2%~99.8%). | Test | 25 test/hộp | 2000
105 |  | Determine HIV 1/2 |  |  | Định tính để xác định nhanh chóng kháng thể virus gây suy giảm hệ miễn dịch (HIV) loại 1, loại 2 và phân nhóm O, kháng nguyên đối với virus HIV P24 trong huyết thanh, huyết tương và máu toàn phần của người để giúp chẩn đoán nhiễm HIV Thành phần của băng thử: + Hạt phủ kháng nguyên tái tổ hợp HIV loại 1, loại 2 và phân nhóm O và kháng thể tái tổ hợp HIV P24 + Kháng thể tái tổ hợp loại 1, loại 2 và phân nhóm O và kháng thể HIV P24 phủ trên màng dẫn Test thử nhanh kết hợp HIV Ag/Ab (Máu toàn phần/huyết thanh/ huyết tương) không phản ứng chéo với: HAMA, RF, HBsAg, HBsAb, HBeAg, HBeAb, HBcAb, HCV, Syphilis, H. Pylori, MONO, CMV, Rubella,TOXO. | Test | 25 test/hộp | 200
106 |  | Intec HIV 1/2 |  |  | Ð?nh tính d? xác d?nh nhanh chóng kháng th? virus gây suy gi?m h? mi?n d?ch (HIV) lo?i 1, lo?i 2 và phân nhóm O, kháng nguyên d?i v?i virus HIV P24 trong huy?t thanh, huy?t tuong và máu toàn ph?n c?a ngu?i d? giúp ch?n doán nhi?m HIV Thành ph?n c?a bang th?: + H?t ph? kháng nguyên tái t? h?p HIV lo?i 1, lo?i 2 và phân nhóm O và kháng th? tái t? h?p HIV P24 + Kháng th? tái t? h?p lo?i 1, lo?i 2 và phân nhóm O và kháng th? HIV P24 ph? trên màng d?n Test th? nhanh k?t h?p HIV Ag/Ab (Máu toàn ph?n/huy?t thanh/ huy?t tuong) không ph?n ?ng chéo v?i: HAMA, RF, HBsAg, HBsAb, HBeAg, HBeAb, HBcAb, HCV, Syphilis, H. Pylori, MONO, CMV, Rubella,TOXO. Ð? nh?y tuong d?i: >99.9% (95%CI*: 99.3%~100.0%); Ð? d?c hi?u tuong d?i: 99.5% (95%CI*: 99.0%~99.8%); Ð? chính xác: 99.6% (95%CI*: 99.2%~99.8%). | Test | 25 test/hộp | 200
107 |  | Chlamydia test |  |  | Phát hi?n d?nh tính kháng nguyên Chlamydia trên tam bông c? t? cung n?, tam bông ph?t ni?u d?o nam và m?u nu?c ti?u nam Thành ph?n khay th?: + H?t du?c ph? kháng th? Chlamydia + Kháng th? Chlamydia du?c ph? trên màng và d?m v?i 0.03% Proclin 300 V?i m?u b?nh ph?m c? t? cung n?, d? nh?y tuong d?i 90%; d? d?c hi?u tuong d?i 96.5%; d? chính xác tuong d?i 94.8% V?i m?u b?nh ph?m ni?u d?o nam, d? nh?y tuong d?i 80.9%; d? d?c hi?u tuong d?i 94.3%; d? chính xác tuong d?i 90.2% | Test | 25 test/hộp | 200
108 |  | Rotavirus test nhanh |  |  | Ð?nh tính phát hi?n Rotavirus trong phân ngu?i. - Thành ph?n thanh th?: + H?t kháng th? kháng Rotavirus + Kháng th? kháng Rotavirus du?c ph? trên màng d?n Hi?u su?t c?a bang th? nghi?m nhanh Rotavirus dã du?c dánh giá v?i 361 m?u b?nh ph?m du?c thu th?p t? tr? em và thanh niên so v?i phuong pháp ngung k?t latex. K?t qu? cho th?y d? nh?y tuong d?i c?a bang th? nghi?m nhanh Rotavirus (Phân) là> 99,9% và d? d?c hi?u tuong d?i là 98,8%. | Test | 25 test/hộp | 500
109 |  | Fasciola Antibody Assay (sán lá gan) |  |  | Bộ xét nghiệm định tính kháng thể IgG kháng sán lá gan lớn Fasciola sp | Hộp | 96 giếng/ hộp | 5
110 |  | Strong Antibody Assay (giun lươn) |  |  | Bộ xét nghiệm định tính kháng thể IgG kháng giun lươn Strongyloides stercoralis | Hộp | 96 giếng/ hộp | 2
111 |  | Teania Solium Antibody Assay (sán giãi heo) |  |  | Bộ xét nghiệm định tính kháng thể IgG kháng gạo lợn Cysticercus cellulosae | Hộp | 96 giếng/ hộp | 5
112 |  | Tooxocara Antibody Assay (giun đũa chó) |  |  | Bộ xét nghiệm định tính kháng thể IgG kháng giun đũa chó Toxocara canis | Hộp | 96 giếng/ hộp | 8
113 |  | E.Histolitica Antibody Assay(Amib) |  |  | Bộ xét nghiệm định tính kháng thể IgG kháng amip Entamoeba histolytica | Hộp | 96 giếng/ hộp | 2
114 |  | FT3 |  |  | Thuốc thử sử dụng cho xét nghiệm định lượng kháng nguyên hormone T3 tự do trong huyết thanh người | Hộp | Hộp 96 test | 10
115 |  | FT4 |  |  | Thuốc thử sử dụng cho xét nghiệm định lượng kháng nguyên hormone T4 tự do trong huyết thanh người | Hộp | Hộp 96 test | 10
116 |  | TSH |  |  | Hóa chất xét nghiệm TSH ELISA | Hộp | Hộp 96 test | 10
117 |  | Gentamicin 10µg (Ge) |  |  | Lọ thủy tinh đông khô. Pha chế môi trường nuôi cấy chọn lọc Streptococcus | Lọ | Lọ đông khô | 2
118 |  | Khoanh giấy Metronidazose |  |  |  | Lọ | 1 X 50 discs | 4
119 |  | Đĩa giấy Bacitracin (A) |  |  | Đĩa giấy chẩn đoán Streptococci Group A | Lọ | 1 X 50 discs | 4
120 |  | Đĩa giấy Optochin (P) |  |  |  | Lọ | 1 X 50 discs | 4
121 |  | Đĩa giấy Oxidase |  |  | Chứa trong lọ nắp nhôm có gắn nút cao su đậy chặt, có chất chống ẩm. Thực hiện thử nghiệm Oxidase | Lọ | Lọ / 20 đĩa | 4
122 |  | Khoanh giấy Ofloxacin 5µg (Of) |  |  | Đĩa giấy kháng sinh làm kháng sinh đồ | Lọ | 1 X 50 discs | 4
123 |  | Khoanh giấy Cefotaxime 30µg (Ct) |  |  | Đĩa kháng sinh Cefotaxime 30 | Lọ | 1 X 50 discs | 4
124 |  | Khoanh giấy Amoxicillin 10µg (Ax) |  |  | Đĩa giấy kháng sinh làm kháng sinh đồ | Lọ | 1 X 50 discs | 4
125 |  | Khoanh giấy Ciprofloxacin 5µg (Ci) |  |  | Đĩa giấy kháng sinh làm kháng sinh đồ | Lọ | 1 X 50 discs | 4
126 |  | Khoanh giấy Cephalexin 30µg (Cp) |  |  | Đĩa tẩm kháng sinh | Lọ | 1 X 50 discs | 4
127 |  | Khoanh giấy Cefuroxime 30µg (Cu) |  |  | Đĩa giấy kháng sinh làm kháng sinh đồ | Lọ | 1 X 50 discs | 4
128 |  | Khoanh giấy Erythromycin 15µg (Er) |  |  | Đĩa giấy kháng sinh làm kháng sinh đồ | Lọ | 1 X 50 discs | 4
129 |  | Khoanh giấy Doxycycline 30µg (Dx) |  |  | Đĩa kháng sinh Doxycycline 30µg | Lọ | 1 X 50 discs | 4
130 |  | Đĩa giấy ONPG |  |  | Chứa trong lọ nắp nhôm có gắn nút cao su đậy chặChứa trong lọ nắp nhôm có gắn nút cao su đậy chặt, có ch | Lọ | Lọ / 20 đĩa | 2
131 |  | Khoanh giấy Azithromycin 15µg (Az) |  |  | Đĩa tẩm kháng sinh | Lọ | 1 X 50 discs | 4
132 |  | Khoanh giấy Levofloxacin 5µg (Lv) |  |  | Đĩa giấy kháng sinh làm kháng sinh đồ | Lọ | 1 X 50 discs | 4
133 |  | Khoanh giấy X, V |  |  |  | Lọ | 1 X 50 discs | 4
134 |  | NK-COAGULASE TEST |  |  | Hộp 10 lọ. Dạng bột chứa trong lọ dùng thực hiện thử nghiệm coagulase bằng huyết thỏ đông khô để định danh Staphylococcus | Hộp | Hộp/ 10 lọ | 4
135 |  | Hydrogen peroxide (H2O2) 100mL 30% |  |  | Chai có chứa 100ml thuốc thử dùng thực hiện thử nghiệm phát hiện Catalase | Chai | Chai 100ml | 2
136 |  | Giấy thử PH |  |  | Giấy quỳ thử PH | Hộp | Hộp 100 miếng | 4
137 |  | Thuốc thử đỏ Methyl |  |  | Chai có chứa 100ml thuốc thử dùng kết hợp cùng với môi trường (MR-VP) để thực hiện thử nghiệm Methyl red (MR) | Chai | Chai 100ml | 2
138 |  | Thuốc thử Kovac' indole |  |  | Chai có chứa 100ml thuốc thử dùng kết hợp cùng với môi trường (SIM, MIU) hoặc đĩa giấy sinh hóa (H2S-IND) để thực hiện thử nghiệm sinh Indol | Chai | Chai 100ml | 2
139 |  | Napthol- KOH |  |  | Lọ thủy tinh có nắp vặn chặt chứa 3ml môi trường. Dùng để thực hiện thử nghiệm Methyl red và Voges Proskauer | Chai | Hộp / 10 lọ | 2
140 |  | Chai cấy máu hai pha |  |  | Chai có hai pha, pha đặc có thành phần là môi trường là BHI agar và pha lỏng BHI broth và SPS | Hộp | 10 Chai/hộp | 4
141 |  | Môi trường BLOOD AGAR (BA) (BASE |  |  | Môi trường vi sinh Blood LAB-AGAR™ Base | Hộp | 500g | 1
142 |  | Môi trường MANNITOL SALT PHENOL-RED AGAR FOR MICROB |  |  | Môi trường Mannitol Salt LAB-AGAR™ | Hộp | 500g | 1
143 |  | Môi trường MR-VP BROTH METHYL RED-VOGES-PROSKAUER B |  |  | 500g | Hộp | 500g | 1
144 |  | Môi trường PEPTONE FROM CASEIN PANCREATICALLY DIGES |  |  | 500g | Hộp | 500g | 1
145 |  | Môi trường SIMMONS CITRATE AGAR FOR THE IDENTIFICAT |  |  | 500g | Hộp | 500g | 1
146 |  | Môi tru?ng SABOURAUD 4% GLUCOSE AGAR FOR MICROBIOLO |  |  | 500g | Hộp | 500g | 1
147 |  | Môi trường KLIGLER agar acc. FDA-BAM Gr 500 G |  |  | Môi trường Kligler Iron LAB-AGAR™ | Hộp | 500g | 1
148 |  | Môi Trường Chapman |  |  | Môi trường Mannitol Salt LAB-AGAR™ | Hộp | 500g | 1
149 |  | Ure indole meUre |  |  | Môi trường Urea Broth | Hộp | 500g | 1
150 |  | MT Uriselect |  |  | Môi trường Chromogenic UTI LAB-AGAR™ | Hộp | 500g | 1
151 |  | MT Melab Chromagar UTI Agar |  |  | Môi trường Chromogenic UTI LAB-AGAR™ | Hộp | 500g | 1
152 |  | S.S Agar |  |  | Môi trường Salmonella Shigella LAB-AGAR™ | Hộp | 500g | 1
153 |  | MT Maconkey |  |  | Môi trường Mac Conkey LAB-AGAR™ | Hộp | 500g | 1
154 |  | MT Canh thang BHI |  |  | Môi trường Brain Heart Infusion LAB-AGAR™ | Hộp | 500g | 1
155 |  | MT Melab Mueller Hinton Agar |  |  | Môi trường Mueller Hinton 2 LAB-AGAR™ | Hộp | 500g | 1
156 |  | Độ đục chuẩn Mc Farland 0,5, |  |  | Lọ có chứa 3ml thuốc thử dùng thực hiện xác định độ đục của vi khuẩn trong thực hiện thử nghiệm kháng sinh đồ | Lọ | Lọ 3mL | 2
157 |  | RIQAS Monthly General Clinical Chemistry (Chương trình Ngoại kiểm sinh hóa) | RIQAS Monthly General Clinical Chemistry (Chương trình Ngoại kiểm sinh hóa) |  | Chương trình ngoại kiểm Sinh hóa đáp ứng trên 50 thông số sinh hóa thường qui, bộ mỡ, hormones và kim loại vi lượng hoặc tương đương. Có chu kỳ bắt đầu tháng 1-12 hàng năm. Phù hợp để tham gia chương trình ngoại kiểm Riqas được triển khai tại các Trung tâm kiểm chuẩn. | Hộp | Hộp/6 x 5 ml | 4
158 |  | Giêm sa |  |  | Thực hiện xét nghiệm soi nhuộm Giemsa | Chai | Chai/ 500mL | 1
159 |  | Thuốc nhuộm Gram |  |  | Thuốc nhuộm Crystal Violet, Lugol, Alcohol và Safranime | Hộp | Bộ 4 chai 100ml | 10
160 |  | Thuốc nhuộm Zielh- Neelsen |  |  | 'Thực hiện xét nghiệm soi nhuộm Ziehl Neelsen tìm trực khuẩn kháng acid. Bao gồm 03 dung dịch thuốc nhuộm thành phần là Carbon Fuchsin, Alcohol acid và Methylen Blue. | Hộp | Bộ/ 3 chai 100ml | 6
161 |  | Chỉ thị nhiệt tiệt trùng hơi nước |  |  | - Kiểm soát chu trình tiệt trùng bằng hơi nước ở 121℃, 20 phút- Kiểm soát chu trình tiệt trùng bằng hơi nước ở 121℃, 20 phút VÀ 132℃, 3 phút - Tương thích với ISO 11140-1, - Chỉ thị hó | Hộp | 250 cái/hộp | 2
162 |  | Chỉ thị nhiệt tiệt trùng khô | Chỉ thị sinh học tiệt trùng hơi nước |  | - Thành phần: băng keo giấy được in chỉ thị hóa học cho tiệt trùng hơi nước. - Vạch chỉ thị - Sản xuất theo tiêu chuẩn ISO 11140-1 - Kích thước: 20 mm x 50M/ cuộn - Dùng để kiểm tra các chu kỳ tiệt trùng bằng hơi nước ở 121 °C/134 °C | Cuộn | 48 cuộn/hộp | 2
163 |  | Test chỉ thị hóa học dùng cho dụng cụ y tế bằng kim loại |  |  | - Kích thước: 52mm*23mm; - Tương thích với ISO 11140-1, - CHỉ thị hóa học nhóm 5 - Kiểm soát cho tất cả các chu trình tiệt trùng bằng hơi nước từ 121°C-135°C - Màu sắc thay đổi nhất quán dễ dàng đọc kết quả | Bì |  | 2
164 |  | Biological Tndicator Test Strip | Chỉ thị sinh học tiệt trùng hơi nước |  | - Tương thích với ISO 11138-1 - Thành phần: Geobacillus stearothermophilus (ATCC 7953) và môi trường nuôi cấy - Dùng kiểm tra hiệu quả tiệt khuẩn của máy tiệt khuẩn nhiệt độ thấp plasma. - Thời gian đọc kết quả: 30 phút. | Hộp | Hộp/50 ống | 2
TC 164 mục | [6 empty] | 0 | 45660